## Análisis MAT
Código MAT | Descripción MAT | Precio MAT | Match Exacto | Código Match | Descripción Match | Precio Match | Diferencia $ | Diferencia % | Tipo Match | Propuesta Fusión | Código Propuesto | Observaciones
MAT0057 | ABRAZADERA (OMEGA) MOROCHA D=3" GALV/ LIV / C.TORN. | 3.93 | NO | [5 empty] | SIN MATCH | MANUAL |  | No se encontró coincidencia
MAT0058 | ABRAZADERA ACER/INOX P/SILLA YE Novafort ALACT. D=200mm | 78.65 | NO | [5 empty] | SIN MATCH | MANUAL |  | No se encontró coincidencia
MAT0059 | ABRAZADERA ACER/INOX P/SILLA YE Novafort ALACT. D=250mm | 83.99 | NO | [5 empty] | SIN MATCH | MANUAL |  | No se encontró coincidencia
MAT0060 | ABRAZADERA ACER/INOX P/SILLA YE Novafort ALACT. D=315mm | 95.61 | NO | [5 empty] | SIN MATCH | MANUAL |  | No se encontró coincidencia
MAT0062 | ABRAZADERA COLGANTE D=2" | 5.59 | NO | [5 empty] | SIN MATCH | MANUAL |  | No se encontró coincidencia
MAT0063 | ABRAZADERA COLGANTE D=3" | 7.43 | NO | [5 empty] | SIN MATCH | MANUAL |  | No se encontró coincidencia
MAT0064 | ABRAZADERA COLGANTE D=4" | 10.08 | NO | [5 empty] | SIN MATCH | MANUAL |  | No se encontró coincidencia
MAT0065 | ABRAZADERA COLGANTE TIPO "A", D=1" | 2.95 | NO | [5 empty] | SIN MATCH | MANUAL |  | No se encontró coincidencia
MAT0066 | ABRAZADERA COLGANTE TIPO "A", D=1-1/2" | 3.17 | NO | [5 empty] | SIN MATCH | MANUAL |  | No se encontró coincidencia
MAT0067 | ABRAZADERA COLGANTE TIPO "A", D=2" | 5.59 | NO | [5 empty] | SIN MATCH | MANUAL |  | No se encontró coincidencia
MAT0068 | ABRAZADERA COLGANTE TIPO "A", D=3" | 7.43 | NO | [5 empty] | SIN MATCH | MANUAL |  | No se encontró coincidencia
MAT0069 | ABRAZADERA COLGANTE TIPO "A", D=3/4" | 2.44 | NO | [5 empty] | SIN MATCH | MANUAL |  | No se encontró coincidencia
MAT0070 | ABRAZADERA COLGANTE TIPO "A", D=4" | 10.08 | NO | [5 empty] | SIN MATCH | MANUAL |  | No se encontró coincidencia
MAT0071 | ABRAZADERA COLGANTE TIPO "A", D=6" | 17.45 | NO | [5 empty] | SIN MATCH | MANUAL |  | No se encontró coincidencia
MAT0072 | ABRAZADERA COLGANTE TIPO "A", D=8" | 21.49 | NO | [5 empty] | SIN MATCH | MANUAL |  | No se encontró coincidencia
MAT0075 | ABRAZADERA CON 3 TORNILLOS-TUERCAS 3"- 3 1/2" | 15.02 | NO | ACE124 | TORNILLOS | 0.53 | 14.49 | -96.5% | PARCIAL | REVISAR | ACE124 | Match parcial - requiere validación
MAT0076 | ABRAZADERA CON 3 TORNILLOS-TUERCAS 4"- 4 1/2" | 20.3 | NO | ACE124 | TORNILLOS | 0.53 | 19.77 | -97.4% | PARCIAL | REVISAR | ACE124 | Match parcial - requiere validación
MAT0077 | ABRAZADERA CON 3 TORNILLOS-TUERCAS 5"- 5 1/2" | 17.66 | NO | ACE124 | TORNILLOS | 0.53 | 17.13 | -97.0% | PARCIAL | REVISAR | ACE124 | Match parcial - requiere validación
MAT0080 | ABRAZADERA CON 4 TORNILLOS-TUERCAS 4"- 4 1/2" | 19.19 | NO | ACE124 | TORNILLOS | 0.53 | 18.66 | -97.2% | PARCIAL | REVISAR | ACE124 | Match parcial - requiere validación
MAT0081 | ABRAZADERA CON 4 TORNILLOS-TUERCAS 5"- 5 1/2" | 19.08 | NO | ACE124 | TORNILLOS | 0.53 | 18.55 | -97.2% | PARCIAL | REVISAR | ACE124 | Match parcial - requiere validación
MAT0084 | ABRAZADERA EMT D=1" | 0.73 | NO | [5 empty] | SIN MATCH | MANUAL |  | No se encontró coincidencia
MAT0085 | ABRAZADERA EMT D=1/2" | 0.44 | NO | [5 empty] | SIN MATCH | MANUAL |  | No se encontró coincidencia
MAT0086 | ABRAZADERA EMT D=2" | 2.5 | NO | [5 empty] | SIN MATCH | MANUAL |  | No se encontró coincidencia
MAT0087 | ABRAZADERA EMT D=3/4" | 0.55 | NO | [5 empty] | SIN MATCH | MANUAL |  | No se encontró coincidencia
MAT0094 | ABRAZADERA PARA DUCTO DE BASURA D= 400mm | 49.39 | NO | [5 empty] | SIN MATCH | MANUAL |  | No se encontró coincidencia
MAT0095 | ABRAZADERA PARA PLETINA DIAMETRO= 2" | 0.48 | NO | [5 empty] | SIN MATCH | MANUAL |  | No se encontró coincidencia
MAT0096 | ABRAZADERA SENCILLA P.E.A.D. D= 110 mm x 1-1/2" | 10.88 | NO | [5 empty] | SIN MATCH | MANUAL |  | No se encontró coincidencia
MAT0097 | ABRAZADERA SENCILLA P.E.A.D. D= 110 mm x 2" | 11.46 | NO | [5 empty] | SIN MATCH | MANUAL |  | No se encontró coincidencia
MAT0098 | ABRAZADERA SENCILLA P.E.A.D. D= 20 mm x 1/2" | 2.36 | NO | [5 empty] | SIN MATCH | MANUAL |  | No se encontró coincidencia
MAT0099 | ABRAZADERA SENCILLA P.E.A.D. D= 32 mm x 3/4" | 3.18 | NO | [5 empty] | SIN MATCH | MANUAL |  | No se encontró coincidencia
MAT0100 | ABRAZADERA SENCILLA P.E.A.D. D= 40 mm x 1" | 2.75 | NO | [5 empty] | SIN MATCH | MANUAL |  | No se encontró coincidencia
MAT0101 | ABRAZADERA SENCILLA P.E.A.D. D= 63 mm x 1-1/4" | 5.25 | NO | [5 empty] | SIN MATCH | MANUAL |  | No se encontró coincidencia
MAT0102 | ABRAZADERA SENCILLA P.E.A.D. D= 90 mm x 1/2" | 9.93 | NO | [5 empty] | SIN MATCH | MANUAL |  | No se encontró coincidencia
MAT0103 | ABRAZADERA SIMPLE ROSCA HEMBRA ACUEDUC. NPT 110 x 3/4" | 12.24 | NO | [5 empty] | SIN MATCH | MANUAL |  | No se encontró coincidencia
MAT0104 | ABRAZADERA SIMPLE ROSCA HEMBRA ACUEDUCTO N.P.T 110x1/2" | 12.24 | NO | [5 empty] | SIN MATCH | MANUAL |  | No se encontró coincidencia
MAT0105 | ABRAZADERA SIMPLE ROSCA HEMBRA ACUEDUCTO N.P.T 160x1" | 38.32 | NO | [5 empty] | SIN MATCH | MANUAL |  | No se encontró coincidencia
MAT0106 | ABRAZADERA SIMPLE ROSCA HEMBRA ACUEDUCTO N.P.T 160x1/2" | 38.32 | NO | [5 empty] | SIN MATCH | MANUAL |  | No se encontró coincidencia
MAT0107 | ABRAZADERA SIMPLE ROSCA HEMBRA ACUEDUCTO N.P.T 160x3/4" | 38.32 | NO | [5 empty] | SIN MATCH | MANUAL |  | No se encontró coincidencia
MAT0108 | ABRAZADERA SIMPLE ROSCA HEMBRA ACUEDUCTO N.P.T 50x1" | 3.24 | NO | [5 empty] | SIN MATCH | MANUAL |  | No se encontró coincidencia
MAT0109 | ABRAZADERA SIMPLE ROSCA HEMBRA ACUEDUCTO N.P.T 50x1/2" | 3.24 | NO | [5 empty] | SIN MATCH | MANUAL |  | No se encontró coincidencia
MAT0110 | ABRAZADERA SIMPLE ROSCA HEMBRA ACUEDUCTO N.P.T 50x3/4" | 3.24 | NO | [5 empty] | SIN MATCH | MANUAL |  | No se encontró coincidencia
MAT0111 | ABRAZADERA SIMPLE ROSCA HEMBRA ACUEDUCTO N.P.T 75x1/2" | 6.46 | NO | [5 empty] | SIN MATCH | MANUAL |  | No se encontró coincidencia
MAT0112 | ABRAZADERA SIMPLE ROSCA HEMBRA ACUEDUCTO NPT 75 x 1" | 6.46 | NO | [5 empty] | SIN MATCH | MANUAL |  | No se encontró coincidencia
MAT0113 | ABRAZADERA SIMPLE ROSCA HEMBRA ACUEDUCTO NPT 110 x 1" | 12.24 | NO | [5 empty] | SIN MATCH | MANUAL |  | No se encontró coincidencia
MAT0114 | ABRAZADERA SIMPLE ROSCA HEMBRA ACUEDUCTO NPT 75x3/4" | 6.46 | NO | [5 empty] | SIN MATCH | MANUAL |  | No se encontró coincidencia
MAT0116 | ABRAZADERA SOPORTE 1 TRANSFORMADOR DE 5"-7" | 53.47 | NO | MZ0675 | SOPORTE | 6.62 | 46.85 | -87.6% | PARCIAL | REVISAR | MZ0675 | Match parcial - requiere validación
MAT0118 | ABRAZADERA TIPO "U", D=2" | 2.88 | NO | [5 empty] | SIN MATCH | MANUAL |  | No se encontró coincidencia
MAT0119 | ABRAZADERA TIPO "U", D=3" | 4.02 | NO | [5 empty] | SIN MATCH | MANUAL |  | No se encontró coincidencia
MAT0120 | ABRAZADERA TIPO "U", D=4" | 4.73 | NO | [5 empty] | SIN MATCH | MANUAL |  | No se encontró coincidencia
MAT0121 | ABRAZADERA TIPO "U", D=6" | 12.06 | NO | [5 empty] | SIN MATCH | MANUAL |  | No se encontró coincidencia
MAT0122 | ABRAZADERAS CON TORNILLO TIRAFONDO | 1.58 | NO | MT3611 | TORNILLO TIRAFONDO | 0.13 | 1.45 | -91.8% | PARCIAL | REVISAR | MT3611 | Match parcial - requiere validación
MAT0123 | ACACIAS | 1.28 | NO | [5 empty] | SIN MATCH | MANUAL |  | No se encontró coincidencia
MAT0128 | ACETILENO INDUSTRIAL (CILINDRO DE Cap= 6 kgf) | 85.86 | NO | [5 empty] | SIN MATCH | MANUAL |  | No se encontró coincidencia
MAT0129 | ACIDO MURIATICO | 7.93 | NO | QUI031 | ACIDO MURIATICO / ACIDO CLORHIDRICO - LI | 36.34 | 28.41 | 358.4% | PARCIAL | REVISAR | QUI031 | Match parcial - requiere validación
MAT0131 | ACIDO OXALICO | 4.61 | NO | MT960 | ACIDO OXALICO (LIMPIEZA / PULITURA GRANI | 22.02 | 17.41 | 377.5% | PARCIAL | REVISAR | MT960 | Match parcial - requiere validación
MAT0132 | ACONDICIONADOR DE SUPERFICIE 250 cc | 31 | NO | [5 empty] | SIN MATCH | MANUAL |  | No se encontró coincidencia
MAT0133 | ACOPLE JA-JA PVC ALCANTARILLADO Novaloc D=1025 mm | 53.87 | NO | [5 empty] | SIN MATCH | MANUAL |  | No se encontró coincidencia
MAT0134 | ACOPLE JA-JA PVC ALCANTARILLADO Novaloc D=635 mm | 24.09 | NO | [5 empty] | SIN MATCH | MANUAL |  | No se encontró coincidencia
MAT0135 | ACOPLE JA-JA PVC ALCANTARILLADO Novaloc D=710 mm | 25.89 | NO | [5 empty] | SIN MATCH | MANUAL |  | No se encontró coincidencia
MAT0136 | ACOPLE JA-JA PVC ALCANTARILLADO Novaloc D=790 mm | 34.65 | NO | [5 empty] | SIN MATCH | MANUAL |  | No se encontró coincidencia
MAT0137 | ACOPLE JA-JA PVC ALCANTARILLADO Novaloc D=874 mm | 38.05 | NO | [5 empty] | SIN MATCH | MANUAL |  | No se encontró coincidencia
MAT0138 | ACOPLE JA-JA PVC ALCANTARILLADO Novaloc D=949 mm | 48.65 | NO | [5 empty] | SIN MATCH | MANUAL |  | No se encontró coincidencia
MAT0163 | ADAPTADOR HEMBRA ROSCA PVC NPT CONDUIT ASTM D=2" | 4.62 | NO | [5 empty] | SIN MATCH | MANUAL |  | No se encontró coincidencia
MAT0180 | ADAPTADOR MACHO ROSCA NPT CPS D= 1" | 0.68 | NO | [5 empty] | SIN MATCH | MANUAL |  | No se encontró coincidencia
MAT0181 | ADAPTADOR MACHO ROSCA NPT CPS D= 1/2" | 0.38 | NO | [5 empty] | SIN MATCH | MANUAL |  | No se encontró coincidencia
MAT0182 | ADAPTADOR MACHO ROSCA NPT CPS D= 3/4" | 0.42 | NO | [5 empty] | SIN MATCH | MANUAL |  | No se encontró coincidencia
MAT0183 | ADAPTADOR Novafort ALCAT. D=6"x160mm | 10.39 | NO | [5 empty] | SIN MATCH | MANUAL |  | No se encontró coincidencia
MAT0185 | ADAPTADOR PARA CRUCETA A POSTE EN H.G. 3-1/2" x 4-1/2" | 12.26 | NO | [5 empty] | SIN MATCH | MANUAL |  | No se encontró coincidencia
MAT0193 | ADAPTADOR PVC-H.F. ACUEDUCTO ExBORDE BATIDO D=110 mm | 32.14 | NO | [5 empty] | SIN MATCH | MANUAL |  | No se encontró coincidencia
MAT0194 | ADAPTADOR PVC-H.F. ACUEDUCTO ExBORDE BATIDO D=160 mm | 66.77 | NO | [5 empty] | SIN MATCH | MANUAL |  | No se encontró coincidencia
MAT0195 | ADAPTADOR PVC-H.F. ACUEDUCTO ExBORDE BATIDO D=200 mm | 124.06 | NO | [5 empty] | SIN MATCH | MANUAL |  | No se encontró coincidencia
MAT0196 | ADAPTADOR PVC-H.F. ACUEDUCTO ExBORDE BATIDO D=250 mm | 161.15 | NO | [5 empty] | SIN MATCH | MANUAL |  | No se encontró coincidencia
MAT0197 | ADAPTADOR PVC-H.F. ACUEDUCTO ExBORDE BATIDO D=75 mm | 24.43 | NO | [5 empty] | SIN MATCH | MANUAL |  | No se encontró coincidencia
MAT0198 | ADAPTADOR RAPIDO HEMBRA P.E.A.D. D= 110 mm x 3" | 61.43 | NO | [5 empty] | SIN MATCH | MANUAL |  | No se encontró coincidencia
MAT0199 | ADAPTADOR RAPIDO HEMBRA P.E.A.D. D= 20 mm x 1/2" | 2.45 | NO | [5 empty] | SIN MATCH | MANUAL |  | No se encontró coincidencia
MAT0200 | ADAPTADOR RAPIDO HEMBRA P.E.A.D. D= 25 mm x 1/2" | 2.26 | NO | [5 empty] | SIN MATCH | MANUAL |  | No se encontró coincidencia
MAT0201 | ADAPTADOR RAPIDO HEMBRA P.E.A.D. D= 50 mm x 1 1/2" | 8.72 | NO | [5 empty] | SIN MATCH | MANUAL |  | No se encontró coincidencia
MAT0202 | ADAPTADOR RAPIDO HEMBRA P.E.A.D. D= 75 mm x 2" | 24.59 | NO | [5 empty] | SIN MATCH | MANUAL |  | No se encontró coincidencia
MAT0203 | ADAPTADOR RAPIDO HEMBRA P.E.A.D. D= 90 mm x 3" | 38.77 | NO | [5 empty] | SIN MATCH | MANUAL |  | No se encontró coincidencia
MAT0204 | ADAPTADOR RAPIDO MACHO P.E.A.D. D= 110 mm x 4" | 54.08 | NO | [5 empty] | SIN MATCH | MANUAL |  | No se encontró coincidencia
MAT0205 | ADAPTADOR RAPIDO MACHO P.E.A.D. D= 16 mm x 1/2" | 2.06 | NO | [5 empty] | SIN MATCH | MANUAL |  | No se encontró coincidencia
MAT0206 | ADAPTADOR RAPIDO MACHO P.E.A.D. D= 20 mm x 3/4" | 2.48 | NO | [5 empty] | SIN MATCH | MANUAL |  | No se encontró coincidencia
MAT0207 | ADAPTADOR RAPIDO MACHO P.E.A.D. D= 25 mm x 3/4" | 3.01 | NO | [5 empty] | SIN MATCH | MANUAL |  | No se encontró coincidencia
MAT0208 | ADAPTADOR RAPIDO MACHO P.E.A.D. D= 32 mm x 1" | 3.87 | NO | [5 empty] | SIN MATCH | MANUAL |  | No se encontró coincidencia
MAT0209 | ADAPTADOR RAPIDO MACHO P.E.A.D. D= 63 mm x 2" | 12.57 | NO | [5 empty] | SIN MATCH | MANUAL |  | No se encontró coincidencia
MAT0210 | ADAPTADOR RAPIDO MACHO P.E.A.D. D= 75 mm x 2-1/2" | 24.5 | NO | [5 empty] | SIN MATCH | MANUAL |  | No se encontró coincidencia
MAT0211 | ADAPTADOR RAPIDO MACHO P.E.A.D. D= 90 mm x 3" | 32.39 | NO | [5 empty] | SIN MATCH | MANUAL |  | No se encontró coincidencia
MAT0227 | ADITIVO IMPERMEABILIZANTE SIKA - 1 | 61.11 | NO | [5 empty] | SIN MATCH | MANUAL |  | No se encontró coincidencia
MAT0233 | AGUA-TARIFA INDUSTRIAL TIPO "B" | 0.02 | NO | [5 empty] | SIN MATCH | MANUAL |  | No se encontró coincidencia
MAT0234 | AIRE ACOND.COMPACT 208/1/60 1F 2T | 10398.24 | NO | [5 empty] | SIN MATCH | MANUAL |  | No se encontró coincidencia
MAT0235 | AIRE ACOND.COMPACT 208/1/60 1F 3T | 15173.31 | NO | [5 empty] | SIN MATCH | MANUAL |  | No se encontró coincidencia
MAT0236 | AIRE ACOND.COMPACT 208/1/60 1F 4T | 19132.05 | NO | [5 empty] | SIN MATCH | MANUAL |  | No se encontró coincidencia
MAT0237 | AIRE ACOND.COMPACT 208/1/60 1F 5T | 31382.47 | NO | [5 empty] | SIN MATCH | MANUAL |  | No se encontró coincidencia
MAT0238 | AIRE ACOND.COMPACT 208/3/60 3F 10T | 72310.13 | NO | [5 empty] | SIN MATCH | MANUAL |  | No se encontró coincidencia
MAT0239 | AIRE ACOND.COMPACT 208/3/60 3F 15T | 113637.05 | NO | [5 empty] | SIN MATCH | MANUAL |  | No se encontró coincidencia
MAT0240 | AIRE ACOND.COMPACT 208/3/60 3F 5T | 27940.67 | NO | [5 empty] | SIN MATCH | MANUAL |  | No se encontró coincidencia
MAT0241 | AIRE ACOND.COMPACT 208/3/60 3F 7.5T | 47126.94 | NO | [5 empty] | SIN MATCH | MANUAL |  | No se encontró coincidencia
MAT0242 | AIRE ACOND.VENTANA 24.000 BTU 220V LG C/CTROL REMOTO | 2167.05 | NO | [5 empty] | SIN MATCH | MANUAL |  | No se encontró coincidencia
MAT0244 | AIRE ACONDICIONADO VENTANA 18.000 BTU / MARCA LG | 1999.67 | NO | [5 empty] | SIN MATCH | MANUAL |  | No se encontró coincidencia
MAT0245 | AIRE ACONDICIONADO VENTANA 24. 000 BTU / MARCA LG | 1756.85 | NO | [5 empty] | SIN MATCH | MANUAL |  | No se encontró coincidencia
MAT0255 | ALAMBRE ACERO GALVANIZADO PARA ATAR CAL. 18 | 0.34 | NO | [5 empty] | SIN MATCH | MANUAL |  | No se encontró coincidencia
MAT0259 | ALAMBRE DE PUAS GALV. CAL 14 L= 300 m | 2.39 | NO | [5 empty] | SIN MATCH | MANUAL |  | No se encontró coincidencia
MAT0262 | ALAMBRE LISO GALVANIZADO CAL 12.5 | 25.12 | NO | [5 empty] | SIN MATCH | MANUAL |  | No se encontró coincidencia
MAT0263 | ALAMBRE LISO GALVANIZADO CAL 18/ ROLLO DE 50 Kgf | 43.45 | NO | [5 empty] | SIN MATCH | MANUAL |  | No se encontró coincidencia
MAT0264 | ALAMBRON D=5.20mm (TRIPA DE POLLO) P=0.167Kgf/m L=6m | 10.59 | NO | [5 empty] | SIN MATCH | MANUAL |  | No se encontró coincidencia
MAT0304 | ALTAVOZ DE 10W METALICO 8 OHMS ROJO D10-NR | 109.69 | NO | [5 empty] | SIN MATCH | MANUAL |  | No se encontró coincidencia
MAT0305 | ALTAVOZ DE 10W PLASTICO 8 OHMS ROJO D10-PR | 71.21 | NO | [5 empty] | SIN MATCH | MANUAL |  | No se encontró coincidencia
MAT0306 | ALTAVOZ DE 30W CONICO D30 | 103.87 | NO | [5 empty] | SIN MATCH | MANUAL |  | No se encontró coincidencia
MAT0312 | AMPLIACION EXCEN.PVC JTA.UNISAFE ExC ALCANTA.160x200mm | 25.79 | NO | [5 empty] | SIN MATCH | MANUAL |  | No se encontró coincidencia
MAT0313 | AMPLIACION EXCEN.PVC JTA.UNISAFE ExC ALCANTA.160x250mm | 50.78 | NO | [5 empty] | SIN MATCH | MANUAL |  | No se encontró coincidencia
MAT0314 | ANCLA DE EXPANSION DE 70" | 22.65 | NO | [5 empty] | SIN MATCH | MANUAL |  | No se encontró coincidencia
MAT0319 | ANGULO ALUMINIO BLANCO L= 3.66 m. | 1.82 | NO | [5 empty] | SIN MATCH | MANUAL |  | No se encontró coincidencia
MAT0334 | ANGULO ESTRUCTURAL 25 mm X 3 mm L= 6 m (1,12 Kgf/m) | 60.05 | NO | [5 empty] | SIN MATCH | MANUAL |  | No se encontró coincidencia
MAT0336 | ANGULO ESTRUCTURAL 30 mm X 3 mm L= 6 m (1,36 kgf/m) | 48.62 | NO | [5 empty] | SIN MATCH | MANUAL |  | No se encontró coincidencia
MAT0345 | ANILLO CONDUIT D=1" | 0.58 | NO | ELA239 | ANILLO CONDUIT D=1" RMC RIGI/PESADA GALV | 6.62 | 6.04 | 1037.6% | PARCIAL | REVISAR | ELA239 | Match parcial - requiere validación
MAT0346 | ANILLO CONDUIT D=1-1/2" | 1.21 | NO | [5 empty] | SIN MATCH | MANUAL |  | No se encontró coincidencia
MAT0347 | ANILLO CONDUIT D=1/2" | 0.3 | NO | ELA237 | ANILLO CONDUIT D=1/2" RMC RIGI/PESADA GA | 2.18 | 1.88 | 638.7% | PARCIAL | REVISAR | ELA237 | Match parcial - requiere validación
MAT0348 | ANILLO CONDUIT D=2" | 1.36 | NO | ELA241 | ANILLO CONDUIT D=2" RMC RIG/PESADA GALVA | 13.22 | 11.86 | 869.3% | PARCIAL | REVISAR | ELA241 | Match parcial - requiere validación
MAT0349 | ANILLO CONDUIT D=3" | 4.03 | NO | ELA242 | ANILLO CONDUIT D=3" RMC RIG/PESADA GALVA | 22.02 | 17.99 | 446.8% | PARCIAL | REVISAR | ELA242 | Match parcial - requiere validación
MAT0350 | ANILLO CONDUIT D=3/4" | 0.43 | NO | ELA238 | ANILLO CONDUIT D=3/4" RMC RIGI/PESADA GA | 4.41 | 3.98 | 932.8% | PARCIAL | REVISAR | ELA238 | Match parcial - requiere validación
MAT0351 | ANILLO CONDUIT D=4" | 5.66 | NO | ELA243 | ANILLO CONDUIT D=4" RMC RIG/PESADA GALVA | 38.58 | 32.92 | 581.5% | PARCIAL | REVISAR | ELA243 | Match parcial - requiere validación
MAT0353 | ANILLO CONEXION COBRE-COBRE D=1" | 6.47 | NO | [5 empty] | SIN MATCH | MANUAL |  | No se encontró coincidencia
MAT0354 | ANILLO CONEXION COBRE-COBRE D=3/4" | 3.24 | NO | [5 empty] | SIN MATCH | MANUAL |  | No se encontró coincidencia
MAT0355 | ANILLO DE GOMA ALCANTARILLADO Novafort D=160mm | 0.53 | NO | [5 empty] | SIN MATCH | MANUAL |  | No se encontró coincidencia
MAT0356 | ANILLO DE GOMA ALCANTARILLADO Novafort D=200mm | 0.8 | NO | [5 empty] | SIN MATCH | MANUAL |  | No se encontró coincidencia
MAT0357 | ANILLO DE GOMA ALCANTARILLADO Novafort D=250mm | 1.43 | NO | [5 empty] | SIN MATCH | MANUAL |  | No se encontró coincidencia
MAT0358 | ANILLO DE GOMA ALCANTARILLADO Novafort D=315mm | 2.11 | NO | [5 empty] | SIN MATCH | MANUAL |  | No se encontró coincidencia
MAT0359 | ANILLO DE GOMA SELLOFLEX 1-1/2" | 0.63 | NO | PLO922 | ANILLO DE GOMA SELLOFLEX | 11.02 | 10.39 | 1640.1% | PARCIAL | REVISAR | PLO922 | Match parcial - requiere validación
MAT0360 | ANILLO DE GOMA SELLOFLEX 2" | 0.71 | SÍ | PLOB60 | ANILLO DE GOMA SELLOFLEX 2" | 11.02 | 10.31 | 1450.1% | EXACTO | FUSIONAR | PLOB60 | Match exacto de descripción
MAT0361 | ANILLO DE GOMA SELLOFLEX 6" | 1.8 | SÍ | PLOB63 | ANILLO DE GOMA SELLOFLEX 6" | 30.85 | 29.05 | 1611.8% | EXACTO | FUSIONAR | PLOB63 | Match exacto de descripción
MAT0362 | ANILLO E.M.T. D=1" | 3.18 | NO | [5 empty] | SIN MATCH | MANUAL |  | No se encontró coincidencia
MAT0363 | ANILLO E.M.T. D=1-1/2" | 6.11 | NO | [5 empty] | SIN MATCH | MANUAL |  | No se encontró coincidencia
MAT0364 | ANILLO E.M.T. D=1/2" | 1.48 | NO | [5 empty] | SIN MATCH | MANUAL |  | No se encontró coincidencia
MAT0365 | ANILLO E.M.T. D=2" | 11.03 | NO | [5 empty] | SIN MATCH | MANUAL |  | No se encontró coincidencia
MAT0366 | ANILLO E.M.T. D=3/4" | 2.11 | NO | [5 empty] | SIN MATCH | MANUAL |  | No se encontró coincidencia
MAT0367 | ANILLO H.F. REDUCIDO 4"x 2" | 44.63 | NO | [5 empty] | SIN MATCH | MANUAL |  | No se encontró coincidencia
MAT0368 | ANILLO H.G. D= 1/2" | 2.07 | NO | [5 empty] | SIN MATCH | MANUAL |  | No se encontró coincidencia
MAT0369 | ANILLO H.G. D= 3/4" | 2.72 | NO | [5 empty] | SIN MATCH | MANUAL |  | No se encontró coincidencia
MAT0370 | ANILLO H.G. D=1" | 4.8 | NO | [5 empty] | SIN MATCH | MANUAL |  | No se encontró coincidencia
MAT0371 | ANILLO H.G. D=1-1/2" | 8.69 | NO | [5 empty] | SIN MATCH | MANUAL |  | No se encontró coincidencia
MAT0372 | ANILLO H.G. D=1-1/4" | 5.84 | NO | [5 empty] | SIN MATCH | MANUAL |  | No se encontró coincidencia
MAT0373 | ANILLO H.G. D=2" | 13.36 | NO | [5 empty] | SIN MATCH | MANUAL |  | No se encontró coincidencia
MAT0374 | ANILLO H.G. D=2-1/2" | 22.18 | NO | [5 empty] | SIN MATCH | MANUAL |  | No se encontró coincidencia
MAT0375 | ANILLO H.G. D=3" | 28.66 | NO | [5 empty] | SIN MATCH | MANUAL |  | No se encontró coincidencia
MAT0376 | ANILLO H.G. D=4" | 51.61 | NO | [5 empty] | SIN MATCH | MANUAL |  | No se encontró coincidencia
MAT0383 | ANILLO H.G. REDUCIDO 1-1/2" X 3/4" | 7.52 | NO | [5 empty] | SIN MATCH | MANUAL |  | No se encontró coincidencia
MAT0384 | ANILLO H.G. REDUCIDO 2 1/2" X 2" | 20.75 | NO | [5 empty] | SIN MATCH | MANUAL |  | No se encontró coincidencia
MAT0385 | ANILLO H.G. REDUCIDO 2 X 1 1/2" | 11.41 | NO | [5 empty] | SIN MATCH | MANUAL |  | No se encontró coincidencia
MAT0386 | ANILLO H.G. REDUCIDO 3 X 2-1/2" | 32.42 | NO | [5 empty] | SIN MATCH | MANUAL |  | No se encontró coincidencia
MAT0387 | ANILLO H.G. REDUCIDO 4 X 3" | 59.66 | NO | [5 empty] | SIN MATCH | MANUAL |  | No se encontró coincidencia
MAT0388 | ANILLO PVC P/AGUAS NEGRAS REDUCIDO 4 x 2" | 2.4 | NO | [5 empty] | SIN MATCH | MANUAL |  | No se encontró coincidencia
MAT0399 | ARANDELA GALVANIZADA D=1/2" PLANA | 0.3 | NO | [5 empty] | SIN MATCH | MANUAL |  | No se encontró coincidencia
MAT0402 | ARBOL DE APAMATE TAMAÑO PEQUEÑO | 5.88 | NO | [5 empty] | SIN MATCH | MANUAL |  | No se encontró coincidencia
MAT0403 | ARENA AMARILLA | 79.86 | SÍ | AGR034 | ARENA AMARILLA | 49.54 | 30.32 | -38.0% | EXACTO | FUSIONAR | AGR034 | Match exacto de descripción
MAT0405 | ARENA LAVADA (INCLUYE CARGA Y LOGISTICA) | 86.27 | NO | AGR040 | ARENA LAVADA | 44.07 | 42.2 | -48.9% | PARCIAL | REVISAR | AGR040 | Match parcial - requiere validación
MAT0407 | ARENA LIGADA-POLVILLO (INCLUYE CARGA Y LOGISTICA) | 72.86 | NO | [5 empty] | SIN MATCH | MANUAL |  | No se encontró coincidencia
MAT0408 | ARENA P/FRISO MARACAY (INCLUYE CARGA Y LOGISTICA) | 64.83 | NO | [5 empty] | SIN MATCH | MANUAL |  | No se encontró coincidencia
MAT0415 | ASFALTO DILUIDO RC-250 | 1.21 | NO | ASF069 | ASFALTO DILUIDO RC-250 BOCA DE PLANTA-MA | 1.08 | 0.13 | -10.7% | PARCIAL | REVISAR | ASF069 | Match parcial - requiere validación
MAT0417 | ASFALTO PENETRAC.60/70 (A-20) PTA.CARDON D=1.300Kgf/m3 | 184.14 | NO | [5 empty] | SIN MATCH | MANUAL |  | No se encontró coincidencia
MAT0418 | ASFALTO SOLIDO-CILINDRO DE 45 Kgf | 8.91 | NO | ASF007 | ASFALTO SOLIDO | 1.39 | 7.52 | -84.4% | PARCIAL | REVISAR | ASF007 | Match parcial - requiere validación
MAT0419 | ASIENTO DE CAUCHO P/SILLA ALCANTAR.Novafort D=200x160mm | 6.58 | NO | [5 empty] | SIN MATCH | MANUAL |  | No se encontró coincidencia
MAT0420 | ASIENTO DE CAUCHO P/SILLA ALCANTAR.Novafort D=250x160mm | 9.13 | NO | [5 empty] | SIN MATCH | MANUAL |  | No se encontró coincidencia
MAT0421 | ASIENTO DE CAUCHO P/SILLA ALCANTAR.Novafort D=315x160mm | 41.03 | NO | [5 empty] | SIN MATCH | MANUAL |  | No se encontró coincidencia
MAT0422 | ASIENTO ORQUIDEA P/W.C. COLOR NEGRO | 33.99 | NO | [5 empty] | SIN MATCH | MANUAL |  | No se encontró coincidencia
MAT0423 | ASIENTO P/PERCHA D/ACERO GALVANIZADO DE 7,6 x 5,1 cm | 2.8 | NO | [5 empty] | SIN MATCH | MANUAL |  | No se encontró coincidencia
MAT0424 | ASIENTO SANI-SIT P/W.C. MOD.CARABOBO | 29.39 | NO | [5 empty] | SIN MATCH | MANUAL |  | No se encontró coincidencia
MAT0427 | BALASTO DE 2 x 40 A FLUORESCENTES (120V) | 32.14 | NO | [5 empty] | SIN MATCH | MANUAL |  | No se encontró coincidencia
MAT0428 | BALASTO PARA BOMBILLO VAPOR DE MERCURIO 250 Wmax. | 100.55 | NO | [5 empty] | SIN MATCH | MANUAL |  | No se encontró coincidencia
MAT0429 | BALDOSA DE GRANITO 25 x 25 cm BLANCO-NEGRO | 186.32 | NO | REC107 | BALDOSA DE GRANITO | 93.67 | 92.65 | -49.7% | PARCIAL | REVISAR | REC107 | Match parcial - requiere validación
MAT0430 | BALDOSA VINYL PLASTIGEN 30,5x30,5cm e=1.6mm | 6 | NO | [5 empty] | SIN MATCH | MANUAL |  | No se encontró coincidencia
MAT0431 | BALDOSA VINYL TIPO TERRAZO 30,5x30,5cm e=3.2mm | 16.8 | NO | [5 empty] | SIN MATCH | MANUAL |  | No se encontró coincidencia
MAT0434 | BANCO C/ESPALDAR EST.METALICA ASIENTO MADERA L=2 m | 1225 | NO | [5 empty] | SIN MATCH | MANUAL |  | No se encontró coincidencia
MAT0435 | BANCO DE CONCRETO SIN ESPALDAR D=2.00x0.50x0.45m | 449.92 | NO | [5 empty] | SIN MATCH | MANUAL |  | No se encontró coincidencia
MAT0444 | BARNIZ MATE TRANSPARENTE MONTANA | 73.91 | NO | [5 empty] | SIN MATCH | MANUAL |  | No se encontró coincidencia
MAT0445 | BARRA CIRCULAR D/HIERRO DE 1/2" L=6m; 0.89Kgf/m | 8.61 | NO | [5 empty] | SIN MATCH | MANUAL |  | No se encontró coincidencia
MAT0446 | BARRA COPPERWELD SIN CONECTOR 1,588 cm (5/8") x 2,40 m | 99.99 | NO | [5 empty] | SIN MATCH | MANUAL |  | No se encontró coincidencia
MAT0447 | BARRA CUADRADA D/HIERRO DE 1/2"x1/2" L=6m; 1.13Kgf/m | 9.33 | NO | [5 empty] | SIN MATCH | MANUAL |  | No se encontró coincidencia
MAT0448 | BARRA D/ANCLAJE DE 1 OJO 1,588 cm (5/8")x20,320 cm (8") | 32.6 | NO | [5 empty] | SIN MATCH | MANUAL |  | No se encontró coincidencia
MAT0454 | BARRA ROSCADA GALVANIZADA 1/2" L= 2.00 m | 14.3 | NO | [5 empty] | SIN MATCH | MANUAL |  | No se encontró coincidencia
MAT0455 | BARRA ROSCADA GALVANIZADA 1/4" L= 2.00 m | 3.85 | NO | [5 empty] | SIN MATCH | MANUAL |  | No se encontró coincidencia
MAT0456 | BARRA ROSCADA GALVANIZADA 3/4" L= 1.00 m | 22.44 | NO | [5 empty] | SIN MATCH | MANUAL |  | No se encontró coincidencia
MAT0457 | BARRA ROSCADA GALVANIZADA 3/8" L= 2.00 m | 7.81 | NO | [5 empty] | SIN MATCH | MANUAL |  | No se encontró coincidencia
MAT0458 | BARRA ROSCADA GALVANIZADA 5/8" L= 2.00 m | 9.06 | NO | [5 empty] | SIN MATCH | MANUAL |  | No se encontró coincidencia
MAT0463 | BASE P/TANQUILLA PREFABR. P/EMPOTRAMIENTO 25x15 cm. | 24.04 | NO | [5 empty] | SIN MATCH | MANUAL |  | No se encontró coincidencia
MAT0464 | BASE PARA MEDIDOR COMPLETA 1" | 115.67 | NO | [5 empty] | SIN MATCH | MANUAL |  | No se encontró coincidencia
MAT0465 | BASE PARA MEDIDOR COMPLETA 1/2" | 42.04 | NO | [5 empty] | SIN MATCH | MANUAL |  | No se encontró coincidencia
MAT0466 | BASE PARA MEDIDOR COMPLETA 3/4" | 61.34 | NO | [5 empty] | SIN MATCH | MANUAL |  | No se encontró coincidencia
MAT0467 | BATEA GRANITO BLANCO 1,00mx0,50m | 146.33 | NO | [5 empty] | SIN MATCH | MANUAL |  | No se encontró coincidencia
MAT0468 | BATERIA 6V 4A/HORA RECARGABLE MARCA ROCKET | 67.93 | NO | [5 empty] | SIN MATCH | MANUAL |  | No se encontró coincidencia
MAT0469 | BAÑERA MININEPTUNA BLANCO O COLOR SIN SISTEMA | 2561.33 | NO | [5 empty] | SIN MATCH | MANUAL |  | No se encontró coincidencia
MAT0471 | BENTONITA SACO 50 Kgf. (BENTONIL - FRANCESA) | 695.91 | NO | PIL006 | BENTONITA | 1.97 | 693.94 | -99.7% | PARCIAL | REVISAR | PIL006 | Match parcial - requiere validación
MAT0472 | BIDET ALTIMA COLOR BLANCO | 167.93 | NO | [5 empty] | SIN MATCH | MANUAL |  | No se encontró coincidencia
MAT0473 | BIDET DIPLOMATICO BLANCO | 339.34 | NO | [5 empty] | SIN MATCH | MANUAL |  | No se encontró coincidencia
MAT0474 | BISAGRA 21 cm. TIPO VAIVEN DE PISO ( IMPORTADA ) | 14.32 | NO | [5 empty] | SIN MATCH | MANUAL |  | No se encontró coincidencia
MAT0475 | BISAGRA 3" x 3" e= 2 mm LATON PULIDO | 10.24 | NO | [5 empty] | SIN MATCH | MANUAL |  | No se encontró coincidencia
MAT0476 | BISAGRA GALV. P/PORTON CERCA MALLA CICLON 1-1/2" | 39.77 | NO | [5 empty] | SIN MATCH | MANUAL |  | No se encontró coincidencia
MAT0480 | BLOQ. PLATABANDA CONCRETO ALIG.15X20X40cm 13P/m2 C/PEST | 1.33 | NO | [5 empty] | SIN MATCH | MANUAL |  | No se encontró coincidencia
MAT0481 | BLOQ. PLATABANDA CONCRETO ALIG.20X20X40cm 13P/m2 C/PEST | 1.67 | NO | [5 empty] | SIN MATCH | MANUAL |  | No se encontró coincidencia
MAT0483 | BLOQUE DE VIDRIO 19 x 19 x 8 cm. TRANSLUCIDO | 31.38 | NO | [5 empty] | SIN MATCH | MANUAL |  | No se encontró coincidencia
MAT0484 | BLOQUE DE VIDRIO 24 x 24 x 8 cm. TRANSLUCIDO | 50.07 | NO | [5 empty] | SIN MATCH | MANUAL |  | No se encontró coincidencia
MAT0486 | BLOQUE PARED ARCILLA 10 x 20 x 30 cm (16 P/m2) P=3.5 Kg | 0.85 | NO | [5 empty] | SIN MATCH | MANUAL |  | No se encontró coincidencia
MAT0487 | BLOQUE PARED ARCILLA 12 x 20 x 30 cm (16 P/m2) P=4.2 Kg | 0.88 | NO | [5 empty] | SIN MATCH | MANUAL |  | No se encontró coincidencia
MAT0488 | BLOQUE PARED ARCILLA 15 x 20 x 30 cm (16 P/m2) P=5.0 Kg | 0.96 | NO | [5 empty] | SIN MATCH | MANUAL |  | No se encontró coincidencia
MAT0489 | BLOQUE PARED ARCILLA 20 x 20 x 30cm (16 P/m2) P=6.5 Kgf | 0.62 | NO | [5 empty] | SIN MATCH | MANUAL |  | No se encontró coincidencia
MAT0490 | BLOQUE PARED ARCILLA ORNAMENTAL 15 x 15 x 15 cm | 1.53 | NO | [5 empty] | SIN MATCH | MANUAL |  | No se encontró coincidencia
MAT0491 | BLOQUE PARED CONCRETO TIPO PERSIANA 15x20x40 cm. | 1.49 | NO | [5 empty] | SIN MATCH | MANUAL |  | No se encontró coincidencia
MAT0493 | BLOQUE PARED ENTERO NORMAL CONCRETO 10x20x40 cm. | 1.2 | NO | [5 empty] | SIN MATCH | MANUAL |  | No se encontró coincidencia
MAT0494 | BLOQUE PARED ENTERO NORMAL CONCRETO 15x20x40 cm. | 1.42 | NO | [5 empty] | SIN MATCH | MANUAL |  | No se encontró coincidencia
MAT0495 | BLOQUE PARED ENTERO NORMAL CONCRETO 20x20x40 cm. | 1.88 | NO | [5 empty] | SIN MATCH | MANUAL |  | No se encontró coincidencia
MAT0496 | BLOQUE PLATABANDA ARCILLA 15x20x40 cm. 8 P/m2 P= 5.2Kgf | 1.48 | NO | [5 empty] | SIN MATCH | MANUAL |  | No se encontró coincidencia
MAT0497 | BLOQUE PLATABANDA ARCILLA 20x20x40 cm. 8 P/m2 P= 7.8Kgf | 1.76 | NO | [5 empty] | SIN MATCH | MANUAL |  | No se encontró coincidencia
MAT0498 | BLOQUE PLATABANDA ARCILLA 25x20x40 cm. 8 P/m2 P= 10Kgf | 1.81 | NO | [5 empty] | SIN MATCH | MANUAL |  | No se encontró coincidencia
MAT0499 | BLOQUE PLATABANDA ARCILLA 30x20x40 8P/m2 P=14 Kgf | 2.16 | NO | [5 empty] | SIN MATCH | MANUAL |  | No se encontró coincidencia
MAT0500 | BLOQUE PLATABANDA CONCRETO ALIG.10X20X60cm 9P/m2 C/PEST | 1.99 | NO | [5 empty] | SIN MATCH | MANUAL |  | No se encontró coincidencia
MAT0511 | BLOQUE TABELON ARCILLA 6 x 20 x 60 cm 9 Pza/m2 | 1.75 | NO | [5 empty] | SIN MATCH | MANUAL |  | No se encontró coincidencia
MAT0513 | BLOQUE TABELON ARCILLA 6 x 20 x 80 cm 6,25 Pza/m2 | 1.78 | NO | [5 empty] | SIN MATCH | MANUAL |  | No se encontró coincidencia
MAT0515 | BLOQUE TABELON ARCILLA 8 x 20 x 60 cm 9 Pza/m2 | 1.86 | NO | [5 empty] | SIN MATCH | MANUAL |  | No se encontró coincidencia
MAT0517 | BLOQUE TABELON ARCILLA 8 x 20 x 80 cm 6,25 Pza/m2 | 1.91 | NO | [5 empty] | SIN MATCH | MANUAL |  | No se encontró coincidencia
MAT0523 | BOLSA PARA ESCOMBROS | 1.14 | NO | [5 empty] | SIN MATCH | MANUAL |  | No se encontró coincidencia
MAT0524 | BOLSA PLAST POLIET TAM/ B14/GRUESA40Kgf/PQT.1000Und | 0.71 | NO | [5 empty] | SIN MATCH | MANUAL |  | No se encontró coincidencia
MAT0529 | BOMBA ROTO PUMP 1 1/2 HP | 1036.58 | NO | [5 empty] | SIN MATCH | MANUAL |  | No se encontró coincidencia
MAT0532 | BOMBILLO FLUORESCENTE CIRCULAR 22 W | 38.19 | NO | [5 empty] | SIN MATCH | MANUAL |  | No se encontró coincidencia
MAT0533 | BOMBILLO FLUORESCENTE CIRCULAR 32 W | 44.85 | NO | [5 empty] | SIN MATCH | MANUAL |  | No se encontró coincidencia
MAT0534 | BOMBILLO LUZ MIXTA, 160 W, 220 V, ROSCA E-27 | 41.17 | NO | [5 empty] | SIN MATCH | MANUAL |  | No se encontró coincidencia
MAT0535 | BOMBILLO LUZ MIXTA, 250 W, 220 V, ROSCA E-40 | 45.39 | NO | [5 empty] | SIN MATCH | MANUAL |  | No se encontró coincidencia
MAT0538 | BOMBILLO VAPOR DE MERCURIO, 175 W, ED28, ROSCA MOGUL | 36.65 | NO | [5 empty] | SIN MATCH | MANUAL |  | No se encontró coincidencia
MAT0539 | BOMBILLO VAPOR DE MERCURIO, 250 W, ED-28 ROSCA E-40/45 | 59.14 | NO | [5 empty] | SIN MATCH | MANUAL |  | No se encontró coincidencia
MAT0540 | BORNE PARA CONEXION CABLE A POSTE (GARRAPATA) | 4.05 | NO | [5 empty] | SIN MATCH | MANUAL |  | No se encontró coincidencia
MAT0542 | BRAZO A.P. TIPO LATIGO SIMPLE, D=2" PROYECCION=2,00m | 73.33 | NO | [5 empty] | SIN MATCH | MANUAL |  | No se encontró coincidencia
MAT0543 | BRAZO A.P. TIPO LATIGO SIMPLE, D=2" PROYECCION=3,40m | 77.41 | NO | [5 empty] | SIN MATCH | MANUAL |  | No se encontró coincidencia
MAT0544 | BRAZO A.P. TIPO LATIGO SIMPLE, PROYECCION=2,40 m | 72.48 | NO | [5 empty] | SIN MATCH | MANUAL |  | No se encontró coincidencia
MAT0545 | BRAZO ALUM. DOBLE PASANTE P/CERCA CICLON D=2" | 19.46 | NO | [5 empty] | SIN MATCH | MANUAL |  | No se encontró coincidencia
MAT0546 | BRAZO ALUM. SENCILLO P/CERCA CICLON D= 2 1/4" | 14.02 | NO | [5 empty] | SIN MATCH | MANUAL |  | No se encontró coincidencia
MAT0555 | BRIDA LOCA PVC ACUEDUCTO D=110 mm | 25.4 | NO | [5 empty] | SIN MATCH | MANUAL |  | No se encontró coincidencia
MAT0556 | BRIDA LOCA PVC ACUEDUCTO D=160 mm | 47.3 | NO | [5 empty] | SIN MATCH | MANUAL |  | No se encontró coincidencia
MAT0557 | BRIDA LOCA PVC ACUEDUCTO D=200 mm | 93.02 | NO | [5 empty] | SIN MATCH | MANUAL |  | No se encontró coincidencia
MAT0558 | BRIDA LOCA PVC ACUEDUCTO D=250 mm | 107.78 | NO | [5 empty] | SIN MATCH | MANUAL |  | No se encontró coincidencia
MAT0559 | BRIDA LOCA PVC ACUEDUCTO D=75 mm | 17.78 | NO | [5 empty] | SIN MATCH | MANUAL |  | No se encontró coincidencia
MAT0560 | BRIDA PLANA BRONCE 4",SELLO DE CERA Y TORNILLOS | 176.04 | NO | ACE124 | TORNILLOS | 0.53 | 175.51 | -99.7% | PARCIAL | REVISAR | ACE124 | Match parcial - requiere validación
MAT0566 | BUSHING CONDUIT D=1" (COMPLETO) | 1.3 | NO | [5 empty] | SIN MATCH | MANUAL |  | No se encontró coincidencia
MAT0567 | BUSHING CONDUIT D=1-1/2" (COMPLETO) | 2.57 | NO | [5 empty] | SIN MATCH | MANUAL |  | No se encontró coincidencia
MAT0568 | BUSHING CONDUIT D=1/2" (COMPLETO) | 0.68 | NO | [5 empty] | SIN MATCH | MANUAL |  | No se encontró coincidencia
MAT0569 | BUSHING CONDUIT D=2" (COMPLETO) | 3.28 | NO | [5 empty] | SIN MATCH | MANUAL |  | No se encontró coincidencia
MAT0570 | BUSHING CONDUIT D=3" (COMPLETO) | 4.98 | NO | [5 empty] | SIN MATCH | MANUAL |  | No se encontró coincidencia
MAT0571 | BUSHING CONDUIT D=3/4" (COMPLETO) | 0.8 | NO | [5 empty] | SIN MATCH | MANUAL |  | No se encontró coincidencia
MAT0572 | BUSHING CONDUIT D=4" (COMPLETO) | 12.01 | NO | [5 empty] | SIN MATCH | MANUAL |  | No se encontró coincidencia
MAT0574 | CABEZOTE CONDUIT 2" | 1.39 | NO | [5 empty] | SIN MATCH | MANUAL |  | No se encontró coincidencia
MAT0577 | CABILLA D=1" Fy= 4.200 Kgf/cm2 L=12m 3,978 Kgf/m | 3.62 | NO | [5 empty] | SIN MATCH | MANUAL |  | No se encontró coincidencia
MAT0578 | CABILLA D=1-3/8" Fy= 4.200 Kgf/cm2 L=12 m 7,907 Kgf/m | 2.48 | NO | [5 empty] | SIN MATCH | MANUAL |  | No se encontró coincidencia
MAT0579 | CABILLA D=1/2" Fy=4200Kgf/cm2 L=12m P=0,994Kgf/m | 6.19 | NO | [5 empty] | SIN MATCH | MANUAL |  | No se encontró coincidencia
MAT0580 | CABILLA D=3/4" Fy=4200Kgf/cm2 L=12m P=2,237Kgf/m | 4.53 | NO | [5 empty] | SIN MATCH | MANUAL |  | No se encontró coincidencia
MAT0581 | CABILLA D=3/8" Fy=4200Kgf/cm2 L=12m P=0,559Kgf/m | 7.98 | NO | [5 empty] | SIN MATCH | MANUAL |  | No se encontró coincidencia
MAT0582 | CABILLA D=5/8" Fy=4200Kgf/cm2 L=12m P=1,554Kgf/m | 5.48 | NO | [5 empty] | SIN MATCH | MANUAL |  | No se encontró coincidencia
MAT0583 | CABILLA D=7/8" Fy=4200Kgf/cm2 L=12m P=3,045Kgf/m | 4.85 | NO | [5 empty] | SIN MATCH | MANUAL |  | No se encontró coincidencia
MAT0599 | CABLE TELEFONICO TDI 1 PAR | 4.69 | NO | ELE127 | CABLE TELEFONICO TDI 1 PAR 24 AWG | 1.18 | 3.51 | -74.9% | PARCIAL | REVISAR | ELE127 | Match parcial - requiere validación
MAT0600 | CABLE TELEFONICO TDI 10 PARES | 21.24 | NO | ELE382 | CABLE TELEFONICO TDI 10 PARES 24 AWG | 2.61 | 18.63 | -87.7% | PARCIAL | REVISAR | ELE382 | Match parcial - requiere validación
MAT0601 | CABLE TELEFONICO TDI 2 PARES | 11.45 | NO | ELE110 | CABLE TELEFONICO TDI 2 PARES 24 AWG | 1.5 | 9.95 | -86.9% | PARCIAL | REVISAR | ELE110 | Match parcial - requiere validación
MAT0602 | CABLE TELEFONICO TDI 20 PARES | 26.46 | NO | ELE383 | CABLE TELEFONICO TDI 20 PARES 24 AWG | 4.41 | 22.05 | -83.3% | PARCIAL | REVISAR | ELE383 | Match parcial - requiere validación
MAT0603 | CABLE TELEFONICO TDI 4 PARES | 14.89 | NO | ELE380 | CABLE TELEFONICO TDI 4 PARES 24 AWG | 2.28 | 12.61 | -84.7% | PARCIAL | REVISAR | ELE380 | Match parcial - requiere validación
MAT0604 | CABLE TELEFONICO TDI 6 PARES | 22.17 | NO | ELE381 | CABLE TELEFONICO TDI 6 PARES 24 AWG | 2.56 | 19.61 | -88.5% | PARCIAL | REVISAR | ELE381 | Match parcial - requiere validación
MAT0605 | CABLE TF # 16 AWG | 7.92 | NO | [5 empty] | SIN MATCH | MANUAL |  | No se encontró coincidencia
MAT0608 | CABLE TFFN # 18 AWG 105° C 600 V | 0.92 | NO | [5 empty] | SIN MATCH | MANUAL |  | No se encontró coincidencia
MAT0609 | CABLE THW # 1/0 AWG/MCM (THHN 90° C 600 V) | 92.57 | NO | [5 empty] | SIN MATCH | MANUAL |  | No se encontró coincidencia
MAT0610 | CABLE THW # 10 AWG/MCM (THHN 90° C 600 V) | 8.11 | NO | [5 empty] | SIN MATCH | MANUAL |  | No se encontró coincidencia
MAT0611 | CABLE THW # 12 AWG/MCM (THHN 90° C 600 V) | 7.1 | NO | [5 empty] | SIN MATCH | MANUAL |  | No se encontró coincidencia
MAT0612 | CABLE THW # 14 AWG/MCM (THHN 90° C 600 V) | 3.91 | NO | [5 empty] | SIN MATCH | MANUAL |  | No se encontró coincidencia
MAT0613 | CABLE THW # 2 AWG/MCM (THHN 90° C 600 V) | 58.04 | NO | [5 empty] | SIN MATCH | MANUAL |  | No se encontró coincidencia
MAT0614 | CABLE THW # 2/0 AWG/MCM (THHN 90° C 600 V) | 110.2 | NO | [5 empty] | SIN MATCH | MANUAL |  | No se encontró coincidencia
MAT0615 | CABLE THW # 250 AWG/MCM (THHN 90° C 600 V) | 217.46 | NO | [5 empty] | SIN MATCH | MANUAL |  | No se encontró coincidencia
MAT0616 | CABLE THW # 3/0 AWG/MCM (THHN 90° C 600 V) | 87.28 | NO | [5 empty] | SIN MATCH | MANUAL |  | No se encontró coincidencia
MAT0617 | CABLE THW # 350 AWG/MCM (THHN 90° C 600 V) | 301.22 | NO | [5 empty] | SIN MATCH | MANUAL |  | No se encontró coincidencia
MAT0618 | CABLE THW # 4 AWG/MCM (THHN 90° C 600 V) | 34.53 | NO | [5 empty] | SIN MATCH | MANUAL |  | No se encontró coincidencia
MAT0619 | CABLE THW # 4/0 AWG/MCM (THHN 90° C 600 V) | 164.57 | NO | [5 empty] | SIN MATCH | MANUAL |  | No se encontró coincidencia
MAT0620 | CABLE THW # 6 AWG/MCM (THHN 90° C 600 V) | 22.23 | NO | [5 empty] | SIN MATCH | MANUAL |  | No se encontró coincidencia
MAT0621 | CABLE THW # 8 AWG/MCM (THHN 90° C 600 V) | 11.11 | NO | [5 empty] | SIN MATCH | MANUAL |  | No se encontró coincidencia
MAT0623 | CABLE TTU # 1/0 AWG/MCM (90° C 600 V) | 76.99 | NO | [5 empty] | SIN MATCH | MANUAL |  | No se encontró coincidencia
MAT0624 | CABLE TTU # 10 AWG/MCM (90° C 600 V) | 26.18 | NO | [5 empty] | SIN MATCH | MANUAL |  | No se encontró coincidencia
MAT0625 | CABLE TTU # 12 AWG/MCM (90° C 600 V) | 23.1 | NO | [5 empty] | SIN MATCH | MANUAL |  | No se encontró coincidencia
MAT0626 | CABLE TTU # 14 AWG/MCM (90° C 600 V) | 20.79 | NO | [5 empty] | SIN MATCH | MANUAL |  | No se encontró coincidencia
MAT0627 | CABLE TTU # 2 AWG/MCM (90° C 600 V) | 92.39 | NO | [5 empty] | SIN MATCH | MANUAL |  | No se encontró coincidencia
MAT0628 | CABLE TTU # 2/0 AWG/MCM (90° C 600 V) | 228.52 | NO | [5 empty] | SIN MATCH | MANUAL |  | No se encontró coincidencia
MAT0629 | CABLE TTU # 3/0 AWG/MCM (90° C 600 V) | 189.41 | NO | [5 empty] | SIN MATCH | MANUAL |  | No se encontró coincidencia
MAT0630 | CABLE TTU # 4 AWG/MCM (90° C 600 V) | 99.32 | NO | [5 empty] | SIN MATCH | MANUAL |  | No se encontró coincidencia
MAT0631 | CABLE TTU # 4/0 AWG/MCM (90° C 600 V) | 130.89 | NO | [5 empty] | SIN MATCH | MANUAL |  | No se encontró coincidencia
MAT0632 | CABLE TTU # 500 AWG/MCM (90° C 600 V) | 646.75 | NO | [5 empty] | SIN MATCH | MANUAL |  | No se encontró coincidencia
MAT0633 | CABLE TTU # 6 AWG/MCM (90° C 600 V) | 66.22 | NO | [5 empty] | SIN MATCH | MANUAL |  | No se encontró coincidencia
MAT0634 | CABLE TTU # 8 AWG/MCM (90° C 600 V) | 40.81 | NO | [5 empty] | SIN MATCH | MANUAL |  | No se encontró coincidencia
MAT0635 | CABLE TW # 10 AWG/MCM (THHN 90° C 600 V) | 8.11 | NO | [5 empty] | SIN MATCH | MANUAL |  | No se encontró coincidencia
MAT0636 | CABLE TW # 12 AWG/MCM (THHN 90° C 600 V) | 7.11 | NO | [5 empty] | SIN MATCH | MANUAL |  | No se encontró coincidencia
MAT0637 | CABLE TW # 14 AWG/MCM (THHN 90° C 600 V) | 3.91 | NO | [5 empty] | SIN MATCH | MANUAL |  | No se encontró coincidencia
MAT0638 | CABLE TW # 2 AWG/MCM (THHN 90° C 600 V) | 58.04 | NO | [5 empty] | SIN MATCH | MANUAL |  | No se encontró coincidencia
MAT0639 | CABLE TW # 4 AWG/MCM (THHN 90° C 600 V) | 34.53 | NO | [5 empty] | SIN MATCH | MANUAL |  | No se encontró coincidencia
MAT0640 | CABLE TW # 6 AWG/MCM (THHN 90° C 600 V) | 22.23 | NO | [5 empty] | SIN MATCH | MANUAL |  | No se encontró coincidencia
MAT0641 | CABLE TW # 8 AWG/MCM (THHN 90° C 600 V) | 11.11 | NO | [5 empty] | SIN MATCH | MANUAL |  | No se encontró coincidencia
MAT0650 | CAJA CONDULET TIPO LB/LL/LR, D=1" INC.TAPA Y EMPACADURA | 17.9 | NO | PLO800 | EMPACADURA | 0.26 | 17.64 | -98.5% | PARCIAL | REVISAR | PLO800 | Match parcial - requiere validación
MAT0651 | CAJA CONDULET TIPO LB/LL/LR, D=1/2" INC/TAPA Y EMPACAD. | 13 | NO | [5 empty] | SIN MATCH | MANUAL |  | No se encontró coincidencia
MAT0652 | CAJA CONDULET TIPO LB/LL/LR, D=2" INC.TAPA Y EMPACADURA | 43.46 | NO | PLO800 | EMPACADURA | 0.26 | 43.2 | -99.4% | PARCIAL | REVISAR | PLO800 | Match parcial - requiere validación
MAT0653 | CAJA CONDULET TIPO LB/LL/LR, D=3" INC.TAPA Y EMPACADURA | 166.49 | NO | PLO800 | EMPACADURA | 0.26 | 166.23 | -99.8% | PARCIAL | REVISAR | PLO800 | Match parcial - requiere validación
MAT0654 | CAJA CONDULET TIPO LB/LL/LR, D=3/4" INC/TAPA Y EMPACAD. | 15.03 | NO | [5 empty] | SIN MATCH | MANUAL |  | No se encontró coincidencia
MAT0655 | CAJA CONDULET TIPO LB/LL/LR, D=4" INC.TAPA Y EMPACADURA | 274.76 | NO | PLO800 | EMPACADURA | 0.26 | 274.5 | -99.9% | PARCIAL | REVISAR | PLO800 | Match parcial - requiere validación
MAT0656 | CAJA CONDULET TIPO T, D=1" INC. TAPA Y EMPACADURA | 21.06 | NO | PLO800 | EMPACADURA | 0.26 | 20.8 | -98.8% | PARCIAL | REVISAR | PLO800 | Match parcial - requiere validación
MAT0657 | CAJA CONDULET TIPO T, D=1/2" INC. TAPA Y EMPACADURA | 13.3 | NO | PLO800 | EMPACADURA | 0.26 | 13.04 | -98.0% | PARCIAL | REVISAR | PLO800 | Match parcial - requiere validación
MAT0658 | CAJA CONDULET TIPO T, D=2" INC. TAPA Y EMPACADURA | 32.49 | NO | PLO800 | EMPACADURA | 0.26 | 32.23 | -99.2% | PARCIAL | REVISAR | PLO800 | Match parcial - requiere validación
MAT0659 | CAJA CONDULET TIPO T, D=3" INC. TAPA Y EMPACADURA | 180.19 | NO | PLO800 | EMPACADURA | 0.26 | 179.93 | -99.9% | PARCIAL | REVISAR | PLO800 | Match parcial - requiere validación
MAT0660 | CAJA CONDULET TIPO T, D=3/4" INC. TAPA Y EMPACADURA | 15.11 | NO | PLO800 | EMPACADURA | 0.26 | 14.85 | -98.3% | PARCIAL | REVISAR | PLO800 | Match parcial - requiere validación
MAT0661 | CAJA CONDULET TIPO T, D=4" INC. TAPA Y EMPACADURA | 300.8 | NO | PLO800 | EMPACADURA | 0.26 | 300.54 | -99.9% | PARCIAL | REVISAR | PLO800 | Match parcial - requiere validación
MAT0662 | CAJA D/ALUMBRADO 2x60 SIN CELULAS STIELECTRONICA 39 | 1053.15 | NO | [5 empty] | SIN MATCH | MANUAL |  | No se encontró coincidencia
MAT0664 | CAJA DISTRIBUCION 10 x 15 x 20 cm. | 35.13 | NO | [5 empty] | SIN MATCH | MANUAL |  | No se encontró coincidencia
MAT0665 | CAJA DISTRIBUCION 10 x 25 x 25 cm. | 54.07 | NO | [5 empty] | SIN MATCH | MANUAL |  | No se encontró coincidencia
MAT0666 | CAJA DISTRIBUCION 10 x 30 x 30 cm. | 82.56 | NO | [5 empty] | SIN MATCH | MANUAL |  | No se encontró coincidencia
MAT0667 | CAJA DISTRIBUCION 15 x 15 x 15 cm. | 36.61 | NO | [5 empty] | SIN MATCH | MANUAL |  | No se encontró coincidencia
MAT0668 | CAJA DISTRIBUCION 15 x 25 x 25 cm. | 77.52 | NO | [5 empty] | SIN MATCH | MANUAL |  | No se encontró coincidencia
MAT0669 | CAJA DISTRIBUCION 15 x 30 x 30 cm. | 99.86 | NO | [5 empty] | SIN MATCH | MANUAL |  | No se encontró coincidencia
MAT0670 | CAJA DISTRIBUCION PASO 25x20x15 cm (10"x8"x6") | 69.22 | NO | [5 empty] | SIN MATCH | MANUAL |  | No se encontró coincidencia
MAT0672 | CAJA INTERAMERICANA TIPO F-2 C/SALIDA D=20mm INC.CONEX | 62.78 | NO | [5 empty] | SIN MATCH | MANUAL |  | No se encontró coincidencia
MAT0673 | CAJA METALICA P/EMPOTRA FRENTE DE LAMPARA D=19cmX25,5cm | 28.22 | NO | [5 empty] | SIN MATCH | MANUAL |  | No se encontró coincidencia
MAT0675 | CAJA TRONCOCONICA H.F.ASTM A-48 TAPA-VISG-CERR | 37.92 | NO | [5 empty] | SIN MATCH | MANUAL |  | No se encontró coincidencia
MAT0676 | CAJA TRONCOCONICA P/MEDIDOR D= 53x32x30cm P=40Kgf/Pza | 50.96 | NO | [5 empty] | SIN MATCH | MANUAL |  | No se encontró coincidencia
MAT0683 | CAJETIN CUADRADO DE 4"x 4" (HUECOS 1/2" O 3/4") | 10.78 | NO | [5 empty] | SIN MATCH | MANUAL |  | No se encontró coincidencia
MAT0684 | CAJETIN CUADRADO DE 5"x5"(HUECO 1") | 16.62 | NO | [5 empty] | SIN MATCH | MANUAL |  | No se encontró coincidencia
MAT0685 | CAJETIN OCTAGONAL DE 4" (HUECOS 1/2") | 7.69 | NO | [5 empty] | SIN MATCH | MANUAL |  | No se encontró coincidencia
MAT0686 | CAJETIN OCTAGONAL DE 4" (HUECOS 3/4" O 1/2") | 5.26 | NO | [5 empty] | SIN MATCH | MANUAL |  | No se encontró coincidencia
MAT0687 | CAJETIN RECTAN. 4x2" HUECOS 1/2"o 3/4" | 17.3 | NO | [5 empty] | SIN MATCH | MANUAL |  | No se encontró coincidencia
MAT0688 | CAL EN PASTA 7.00 Kgf/saco | 3.09 | NO | [5 empty] | SIN MATCH | MANUAL |  | No se encontró coincidencia
MAT0689 | CAL EN POLVO 10 Kgf/saco | 3.34 | NO | [5 empty] | SIN MATCH | MANUAL |  | No se encontró coincidencia
MAT0692 | CALENTADOR ELECTRICO RECORD DE 100 l | 791.61 | NO | [5 empty] | SIN MATCH | MANUAL |  | No se encontró coincidencia
MAT0693 | CALENTADOR ELECTRICO RECORD DE 27 l | 295.4 | NO | [5 empty] | SIN MATCH | MANUAL |  | No se encontró coincidencia
MAT0694 | CALENTADOR ELECTRICO RECORD DE 35 l | 347.06 | NO | [5 empty] | SIN MATCH | MANUAL |  | No se encontró coincidencia
MAT0695 | CALENTADOR ELECTRICO RECORD DE 50 l | 524.59 | NO | [5 empty] | SIN MATCH | MANUAL |  | No se encontró coincidencia
MAT0696 | CALENTADOR ELECTRICO RECORD DE 80 l | 579.8 | NO | [5 empty] | SIN MATCH | MANUAL |  | No se encontró coincidencia
MAT0701 | CANILLA MET. FLEXIBLE 1/2" x 5/8" Para WC. | 52.53 | NO | [5 empty] | SIN MATCH | MANUAL |  | No se encontró coincidencia
MAT0703 | CANTO RODADO ROJO (GRAVILLA Nº 3 ROJO) | 28.95 | NO | AGR053 | CANTO RODADO | 60.63 | 31.68 | 109.4% | PARCIAL | REVISAR | AGR053 | Match parcial - requiere validación
MAT0704 | CAOBA ANTILLAS | 5.64 | NO | ARB083 | CAOBA ANTILLAS (PLANTA - ARBUSTO) 2 M | 33.09 | 27.45 | 486.6% | PARCIAL | REVISAR | ARB083 | Match parcial - requiere validación
MAT0711 | CARTUCHO DE ADHESIVO 310cc | 21.29 | NO | [5 empty] | SIN MATCH | MANUAL |  | No se encontró coincidencia
MAT0712 | CASQUILLO PARA GUAYA DE ACERO 0,953 cm (3/8") | 0.86 | NO | ACE973 | GUAYA DE ACERO | 13.76 | 12.9 | 1491.2% | PARCIAL | REVISAR | ACE973 | Match parcial - requiere validación
MAT0717 | CAYENA DE CERCA | 3.17 | NO | [5 empty] | SIN MATCH | MANUAL |  | No se encontró coincidencia
MAT0722 | CEMENTO BLANCO 21,25 Kgf/saco | 22.71 | NO | [5 empty] | SIN MATCH | MANUAL |  | No se encontró coincidencia
MAT0723 | CEMENTO GRIS TIPO I ULTRA A GRANEL | 68.75 | NO | [5 empty] | SIN MATCH | MANUAL |  | No se encontró coincidencia
MAT0724 | CEMENTO PLASTICO | 41.69 | NO | ASF097 | CEMENTO PLASTICO EDIL O SIMILAR (ASFALTO | 71.65 | 29.96 | 71.9% | PARCIAL | REVISAR | ASF097 | Match parcial - requiere validación
MAT0726 | CEMENTO PORTLAND GRIS TIPO III SACO = 42.5 Kg | 10.88 | NO | [5 empty] | SIN MATCH | MANUAL |  | No se encontró coincidencia
MAT0727 | CENTRAL DE DETECCION 2ZONAS/SIN/COMUN/VERBAL SOVICAC088 | 1553.78 | NO | [5 empty] | SIN MATCH | MANUAL |  | No se encontró coincidencia
MAT0728 | CENTRAL DE DETECCION 4ZONAS/SIN/COMUN/VERBAL SOVICAC089 | 1729.76 | NO | [5 empty] | SIN MATCH | MANUAL |  | No se encontró coincidencia
MAT0729 | CENTRAL DE DETECCION DE INCENDIO Z-8 SOVICA | 594.13 | NO | [5 empty] | SIN MATCH | MANUAL |  | No se encontró coincidencia
MAT0730 | CENTRAL DETECCION 16 CH 50W SOVICA | 1264.14 | NO | [5 empty] | SIN MATCH | MANUAL |  | No se encontró coincidencia
MAT0731 | CENTRAL DETECCION 32 CH 100W SOVICA | 2175.41 | NO | [5 empty] | SIN MATCH | MANUAL |  | No se encontró coincidencia
MAT0732 | CENTRAL DETECCION 48 CH 100W SOVICA | 2511.15 | NO | [5 empty] | SIN MATCH | MANUAL |  | No se encontró coincidencia
MAT0735 | CERA PASTA NEUTRA PARA PULIR GRANITO | 59.86 | NO | [5 empty] | SIN MATCH | MANUAL |  | No se encontró coincidencia
MAT0736 | CERAMICA CARABOBO 33 x 33 cm. UNICOLOR BLANCO LISO | 43.43 | NO | [5 empty] | SIN MATCH | MANUAL |  | No se encontró coincidencia
MAT0740 | CERRADURA DE EMBUTIR CISA 25mm NIQUEL | 71.46 | NO | [5 empty] | SIN MATCH | MANUAL |  | No se encontró coincidencia
MAT0741 | CERRADURA DE EMBUTIR CISA 35mm LATON | 81.13 | NO | [5 empty] | SIN MATCH | MANUAL |  | No se encontró coincidencia
MAT0742 | CERRADURA DE EMBUTIR CISA 45mm LATON | 113.49 | NO | [5 empty] | SIN MATCH | MANUAL |  | No se encontró coincidencia
MAT0743 | CERRADURA DE EMBUTIR CISA 60mm LATON | 109.74 | NO | [5 empty] | SIN MATCH | MANUAL |  | No se encontró coincidencia
MAT0744 | CERRADURA DE GANCHO NK DOBLE CIL ENT 16mm | 31.14 | NO | [5 empty] | SIN MATCH | MANUAL |  | No se encontró coincidencia
MAT0745 | CERRADURA DE GANCHO NK DOBLE CIL ENT 30mm | 29.49 | NO | [5 empty] | SIN MATCH | MANUAL |  | No se encontró coincidencia
MAT0746 | CERRADURA DE SOBREPONER CILINDRO FIJO (VENLOCK) | 33.06 | NO | [5 empty] | SIN MATCH | MANUAL |  | No se encontró coincidencia
MAT0747 | CERRADURA DE SOBREPONER CILINDRO FIJO CISA | 74.77 | NO | [5 empty] | SIN MATCH | MANUAL |  | No se encontró coincidencia
MAT0748 | CERRADURA DE SOBREPONER CILINDRO SUELTO CISA | 57.45 | NO | [5 empty] | SIN MATCH | MANUAL |  | No se encontró coincidencia
MAT0750 | CERRADURA POMO A10 S ALUMINIO SCHLAGE | 37.08 | NO | [5 empty] | SIN MATCH | MANUAL |  | No se encontró coincidencia
MAT0751 | CERRADURA POMO A10 S CROMADO M-1 SCHLAGE | 39.24 | NO | [5 empty] | SIN MATCH | MANUAL |  | No se encontró coincidencia
MAT0752 | CERRADURA POMO A10 S MADERA SCHLAGE | 47.36 | NO | [5 empty] | SIN MATCH | MANUAL |  | No se encontró coincidencia
MAT0753 | CERRADURA POMO ALUM. S/LLAVE | 56.21 | NO | [5 empty] | SIN MATCH | MANUAL |  | No se encontró coincidencia
MAT0754 | CERRADURA POMO CROMADO C/LLAVE | 37.53 | NO | [5 empty] | SIN MATCH | MANUAL |  | No se encontró coincidencia
MAT0755 | CERRADURA POMO A53 WS-CROMADO SCHLAGE | 40.04 | NO | [5 empty] | SIN MATCH | MANUAL |  | No se encontró coincidencia
MAT0756 | CERRADURA POMO A80 PD CROMADO SCHLAGE | 31.28 | NO | [5 empty] | SIN MATCH | MANUAL |  | No se encontró coincidencia
MAT0757 | CERRADURA POMO A80 PD SCHLAGE | 32.22 | NO | [5 empty] | SIN MATCH | MANUAL |  | No se encontró coincidencia
MAT0758 | CERRADURA POMO A87 PD-CROMADO SCHLAGE | 39.25 | NO | [5 empty] | SIN MATCH | MANUAL |  | No se encontró coincidencia
MAT0778 | CIERRAPUERTAS CORTAFUEGOS (CISA) N° 4 | 239.77 | NO | [5 empty] | SIN MATCH | MANUAL |  | No se encontró coincidencia
MAT0779 | CIERRAPUERTAS RIOBI 04 C/RETEN P/PUERTA = 1,10 m | 172.55 | NO | [5 empty] | SIN MATCH | MANUAL |  | No se encontró coincidencia
MAT0782 | CILINDRO TIPOA P/BOCAVISITA D=120cm L/UT=61cm BV-C-69 | 75.49 | NO | [5 empty] | SIN MATCH | MANUAL |  | No se encontró coincidencia
MAT0783 | CILINDRO TIPOA P/BOCAVISITA D=120cm L/UT=30,5cm BV-C-69 | 37.74 | NO | [5 empty] | SIN MATCH | MANUAL |  | No se encontró coincidencia
MAT0784 | CILINDRO TIPOB P/BOCAVISITA D=150cm L/UT=30,5cm BV-C-69 | 68.14 | NO | [5 empty] | SIN MATCH | MANUAL |  | No se encontró coincidencia
MAT0785 | CILINDRO TIPOB P/BOCAVISITA D=150cm L/UT=61cm BV-C-69 | 136.1 | NO | [5 empty] | SIN MATCH | MANUAL |  | No se encontró coincidencia
MAT0788 | CINTA AUTOADHESIVA P/DRY-WALL ROLLO=100m | 33.26 | NO | [5 empty] | SIN MATCH | MANUAL |  | No se encontró coincidencia
MAT0795 | CLAVOS D/ACERO P/PISTOLA D/FIJACION L=1" Caja:100 Und | 0.29 | NO | MT1898 | CLAVOS D/ACERO P/PISTOLA D/FIJACION L=1" | 0.36 | 0.07 | 24.1% | PARCIAL | REVISAR | MT1898 | Match parcial - requiere validación
MAT0796 | CLAVOS DE 1-1/2" CAL.14 caja = 25 Kgf | 7.11 | NO | [5 empty] | SIN MATCH | MANUAL |  | No se encontró coincidencia
MAT0797 | CLAVOS DE 4" CAL.8 caja= 25 Kgf | 9.91 | NO | [5 empty] | SIN MATCH | MANUAL |  | No se encontró coincidencia
MAT0798 | CLORO LAVANSAN | 6.98 | NO | [5 empty] | SIN MATCH | MANUAL |  | No se encontró coincidencia
MAT0800 | COCUIZA | 13.89 | NO | MT962 | COCUIZA PARA TRABAJOS EN PISO DE GRANITO | 4.41 | 9.48 | -68.3% | PARCIAL | REVISAR | MT962 | Match parcial - requiere validación
MAT0801 | CODO 45 GRADOS CONCRETO D=15cm (6") P=9Kgf e=2.2cm | 4.58 | NO | [5 empty] | SIN MATCH | MANUAL |  | No se encontró coincidencia
MAT0802 | CODO 45 GRADOS CONCRETO D=20 cm. (8") P=19Kgf e=3.0cm | 8.25 | NO | [5 empty] | SIN MATCH | MANUAL |  | No se encontró coincidencia
MAT0803 | CODO 45° PVC ACUEDUCTO DOBLE JUNTA UNIFASE D=110 mm | 66.85 | NO | [5 empty] | SIN MATCH | MANUAL |  | No se encontró coincidencia
MAT0805 | CODO 45° PVC ACUEDUCTO DOBLE JUNTA UNIFASE D=75 mm | 28.72 | NO | [5 empty] | SIN MATCH | MANUAL |  | No se encontró coincidencia
MAT0806 | CODO 45° PVC ACUEDUCTO ExJUNTA UNIFASE D=110 mm | 62.08 | NO | [5 empty] | SIN MATCH | MANUAL |  | No se encontró coincidencia
MAT0807 | CODO 45° PVC ACUEDUCTO ExJUNTA UNIFASE D=160 mm | 171.68 | NO | [5 empty] | SIN MATCH | MANUAL |  | No se encontró coincidencia
MAT0809 | CODO 45° PVC ACUEDUCTO ExJUNTA UNIFASE D=200 mm | 226.88 | NO | [5 empty] | SIN MATCH | MANUAL |  | No se encontró coincidencia
MAT0810 | CODO 45° PVC ACUEDUCTO ExJUNTA UNIFASE D=250 mm | 545.16 | NO | [5 empty] | SIN MATCH | MANUAL |  | No se encontró coincidencia
MAT0811 | CODO 45° PVC ACUEDUCTO ExJUNTA UNIFASE D=315 mm | 653.6 | NO | [5 empty] | SIN MATCH | MANUAL |  | No se encontró coincidencia
MAT0812 | CODO 45° PVC ACUEDUCTO ExJUNTA UNIFASE D=75 mm | 25.14 | NO | [5 empty] | SIN MATCH | MANUAL |  | No se encontró coincidencia
MAT0813 | CODO 45º PVC CxE SANITARIA DIAM. 110 mm | 3.51 | NO | [5 empty] | SIN MATCH | MANUAL |  | No se encontró coincidencia
MAT0814 | CODO 45º ExC JUNTA UNISAFE ALCANTARILLADO D=160mm | 18.67 | NO | [5 empty] | SIN MATCH | MANUAL |  | No se encontró coincidencia
MAT0815 | CODO 45º PVC ALCANTARILLADO Novafort D=160mm | 18.49 | NO | [5 empty] | SIN MATCH | MANUAL |  | No se encontró coincidencia
MAT0816 | CODO 45º PVC CAMP P/SOLDAR UNISAFE ACUEDUCTO D= 110mm | 47.51 | NO | [5 empty] | SIN MATCH | MANUAL |  | No se encontró coincidencia
MAT0817 | CODO 45º PVC CAMP P/SOLDAR UNISAFE ACUEDUCTO D= 160mm | 117.08 | NO | [5 empty] | SIN MATCH | MANUAL |  | No se encontró coincidencia
MAT0818 | CODO 45º PVC CAMP P/SOLDAR UNISAFE ACUEDUCTO D= 200mm | 179.6 | NO | [5 empty] | SIN MATCH | MANUAL |  | No se encontró coincidencia
MAT0819 | CODO 45º PVC CAMP P/SOLDAR UNISAFE ACUEDUCTO D= 75mm | 16.03 | NO | [5 empty] | SIN MATCH | MANUAL |  | No se encontró coincidencia
MAT0820 | CODO 45º PVC DOBLE JUNTA UNISAFE ACUEDUCTO D= 200mm | 245.15 | NO | [5 empty] | SIN MATCH | MANUAL |  | No se encontró coincidencia
MAT0821 | CODO 45º PVC DOBLE JUNTA UNISAFE ACUEDUCTO D= 250mm | 642.61 | NO | [5 empty] | SIN MATCH | MANUAL |  | No se encontró coincidencia
MAT0822 | CODO 45º PVC DOBLE JUNTA UNISAFE ACUEDUCTO D= 315mm | 1014.09 | NO | [5 empty] | SIN MATCH | MANUAL |  | No se encontró coincidencia
MAT0823 | CODO 90° PVC PRESION A/F ASTM D=1" | 2.02 | NO | [5 empty] | SIN MATCH | MANUAL |  | No se encontró coincidencia
MAT0824 | CODO 90° DE H-N P/ROSCAR D= 3/4" A-197 SCHEDULE 40 | 11.56 | NO | [5 empty] | SIN MATCH | MANUAL |  | No se encontró coincidencia
MAT0825 | CODO 90° PVC ASTM D= 1 1/4" PRESION AGUA FRIA | 2.55 | NO | [5 empty] | SIN MATCH | MANUAL |  | No se encontró coincidencia
MAT0826 | CODO 90° PVC CAMP. P/SOLDAR UNIFASE ACUEDUCTO D=110 mm | 17.63 | NO | [5 empty] | SIN MATCH | MANUAL |  | No se encontró coincidencia
MAT0827 | CODO 90° PVC CAMP. P/SOLDAR UNIFASE ACUEDUCTO D=160 mm | 33.99 | NO | [5 empty] | SIN MATCH | MANUAL |  | No se encontró coincidencia
MAT0828 | CODO 90° PVC CAMP. P/SOLDAR UNIFASE ACUEDUCTO D=200 mm | 126.11 | NO | [5 empty] | SIN MATCH | MANUAL |  | No se encontró coincidencia
MAT0829 | CODO 90° PVC CAMPANA P/SOLDAR UNIFASE ACUEDUCTO D=75 mm | 900.11 | NO | [5 empty] | SIN MATCH | MANUAL |  | No se encontró coincidencia
MAT0830 | CODO 90° PVC DOBLE JUNTA UNIFASE ACUEDUCTO D=110 mm | 30.44 | NO | [5 empty] | SIN MATCH | MANUAL |  | No se encontró coincidencia
MAT0831 | CODO 90° PVC DOBLE JUNTA UNIFASE ACUEDUCTO D=160 mm | 52.74 | NO | [5 empty] | SIN MATCH | MANUAL |  | No se encontró coincidencia
MAT0832 | CODO 90° PVC DOBLE JUNTA UNIFASE ACUEDUCTO D=200 mm | 161.77 | NO | [5 empty] | SIN MATCH | MANUAL |  | No se encontró coincidencia
MAT0833 | CODO 90° PVC DOBLE JUNTA UNIFASE ACUEDUCTO D=250 mm | 322.4 | NO | [5 empty] | SIN MATCH | MANUAL |  | No se encontró coincidencia
MAT0834 | CODO 90° PVC DOBLE JUNTA UNIFASE ACUEDUCTO D=315 mm | 688.63 | NO | [5 empty] | SIN MATCH | MANUAL |  | No se encontró coincidencia
MAT0835 | CODO 90° PVC DOBLE JUNTA UNIFASE ACUEDUCTO D=75 mm | 818.35 | NO | [5 empty] | SIN MATCH | MANUAL |  | No se encontró coincidencia
MAT0839 | CODO 90° PVC ExJUNTA UNIFASE ACUEDUCTO D=110 mm | 31.46 | NO | [5 empty] | SIN MATCH | MANUAL |  | No se encontró coincidencia
MAT0840 | CODO 90° PVC ExJUNTA UNIFASE ACUEDUCTO D=160 mm | 80.85 | NO | [5 empty] | SIN MATCH | MANUAL |  | No se encontró coincidencia
MAT0842 | CODO 90° PVC ExJUNTA UNIFASE ACUEDUCTO D=200 mm | 291.9 | NO | [5 empty] | SIN MATCH | MANUAL |  | No se encontró coincidencia
MAT0843 | CODO 90° PVC ExJUNTA UNIFASE ACUEDUCTO D=250 mm | 628.67 | NO | [5 empty] | SIN MATCH | MANUAL |  | No se encontró coincidencia
MAT0844 | CODO 90° PVC ExJUNTA UNIFASE ACUEDUCTO D=315 mm | 256.59 | NO | [5 empty] | SIN MATCH | MANUAL |  | No se encontró coincidencia
MAT0845 | CODO 90° PVC ExJUNTA UNIFASE ACUEDUCTO D=75 mm | 17.99 | NO | [5 empty] | SIN MATCH | MANUAL |  | No se encontró coincidencia
MAT0846 | CODO 90° PVC PRESION A/C CPVC D= 3/4" | 2.77 | NO | [5 empty] | SIN MATCH | MANUAL |  | No se encontró coincidencia
MAT0847 | CODO 90° PVC PRESION A/C CPVC D=1" | 3.12 | NO | [5 empty] | SIN MATCH | MANUAL |  | No se encontró coincidencia
MAT0848 | CODO 90° PVC PRESION A/C CPVC D=1/2" | 1.47 | NO | [5 empty] | SIN MATCH | MANUAL |  | No se encontró coincidencia
MAT0849 | CODO 90° PVC PRESION A/F ASTM D=1-1/2" | 3.19 | NO | [5 empty] | SIN MATCH | MANUAL |  | No se encontró coincidencia
MAT0850 | CODO 90° PVC PRESION A/F ASTM D=1/2" | 0.49 | NO | [5 empty] | SIN MATCH | MANUAL |  | No se encontró coincidencia
MAT0851 | CODO 90° PVC PRESION A/F ASTM D=2" | 6.68 | NO | [5 empty] | SIN MATCH | MANUAL |  | No se encontró coincidencia
MAT0852 | CODO 90° PVC PRESION A/F ASTM D=2-1/2" | 17.83 | NO | [5 empty] | SIN MATCH | MANUAL |  | No se encontró coincidencia
MAT0853 | CODO 90° PVC PRESION A/F ASTM D=3" | 23.48 | NO | [5 empty] | SIN MATCH | MANUAL |  | No se encontró coincidencia
MAT0854 | CODO 90° PVC PRESION A/F ASTM D=3/4" | 0.73 | NO | [5 empty] | SIN MATCH | MANUAL |  | No se encontró coincidencia
MAT0855 | CODO 90° PVC PRESION A/F ASTM D=4" | 43.35 | NO | [5 empty] | SIN MATCH | MANUAL |  | No se encontró coincidencia
MAT0858 | CODO 90º CxC JUNTA UNISAFE ALCANTARILLADO D=160mm | 31.21 | NO | [5 empty] | SIN MATCH | MANUAL |  | No se encontró coincidencia
MAT0863 | CODO 90º DE H-N P/ROSCAR D= 1" A-197 SCHEDULE 40 | 22.27 | NO | [5 empty] | SIN MATCH | MANUAL |  | No se encontró coincidencia
MAT0864 | CODO 90º DE H-N P/ROSCAR D= 1-1/2" A-197 SCHEDULE 40 | 44.82 | NO | [5 empty] | SIN MATCH | MANUAL |  | No se encontró coincidencia
MAT0865 | CODO 90º DE H-N P/ROSCAR D= 1-1/4" A-197 SCHEDULE 40 | 33.77 | NO | [5 empty] | SIN MATCH | MANUAL |  | No se encontró coincidencia
MAT0866 | CODO 90º DE H-N P/ROSCAR D= 2" A-197 SCHEDULE 40 | 70.43 | NO | [5 empty] | SIN MATCH | MANUAL |  | No se encontró coincidencia
MAT0867 | CODO 90º DE H-N P/ROSCAR D= 2-1/2" A-197 SCHEDULE 40 | 109.54 | NO | [5 empty] | SIN MATCH | MANUAL |  | No se encontró coincidencia
MAT0868 | CODO 90º ExC JUNTA UNISAFE ALCANTARILLADO D=160mm | 31.98 | NO | [5 empty] | SIN MATCH | MANUAL |  | No se encontró coincidencia
MAT0869 | CODO 90º H-N P/ROSCAR D= 1/2" A-197 SCHEDULE 40 | 9.56 | NO | [5 empty] | SIN MATCH | MANUAL |  | No se encontró coincidencia
MAT0878 | CODO 90º PVC ALCANTARILLADO Novafort D=160mm | 39.3 | NO | [5 empty] | SIN MATCH | MANUAL |  | No se encontró coincidencia
MAT0881 | CODO DE ACERO P/SOLDAR D= 1" WBP A-234 SCHEDULE 40 | 47.87 | NO | [5 empty] | SIN MATCH | MANUAL |  | No se encontró coincidencia
MAT0882 | CODO DE ACERO P/SOLDAR D= 1-1/2" WBP A-234 SCHEDULE40 | 102.82 | NO | [5 empty] | SIN MATCH | MANUAL |  | No se encontró coincidencia
MAT0883 | CODO DE ACERO P/SOLDAR D= 1-1/4" WBP A-234 SCHEDULE40 | 51.23 | NO | [5 empty] | SIN MATCH | MANUAL |  | No se encontró coincidencia
MAT0884 | CODO DE ACERO P/SOLDAR D= 1/2" WBP A-234 SCHEDULE 40 | 41.06 | NO | [5 empty] | SIN MATCH | MANUAL |  | No se encontró coincidencia
MAT0885 | CODO DE ACERO P/SOLDAR D= 2" WBP A-234 SCHEDULE 40 | 120.46 | NO | [5 empty] | SIN MATCH | MANUAL |  | No se encontró coincidencia
MAT0886 | CODO DE ACERO P/SOLDAR D= 2-1/2" WBP A-234 SCHEDULE 40 | 143.11 | NO | [5 empty] | SIN MATCH | MANUAL |  | No se encontró coincidencia
MAT0887 | CODO DE ACERO P/SOLDAR D= 3" WBP A-234 SCHEDULE 40 | 231.79 | NO | [5 empty] | SIN MATCH | MANUAL |  | No se encontró coincidencia
MAT0888 | CODO DE ACERO P/SOLDAR D= 3/4" WBP A-234 SCHEDULE 40 | 45.18 | NO | [5 empty] | SIN MATCH | MANUAL |  | No se encontró coincidencia
MAT0889 | CODO DE ACERO P/SOLDAR D= 6" WBP A-234 SCHEDULE 40 | 843.21 | NO | [5 empty] | SIN MATCH | MANUAL |  | No se encontró coincidencia
MAT0890 | CODO DE ACERO P/SOLDAR D= 8" WBP A-234 SCHEDULE 40 | 1251.94 | NO | [5 empty] | SIN MATCH | MANUAL |  | No se encontró coincidencia
MAT0891 | CODO H.F. 45° D=2" C/CAMPANA | 35 | NO | [5 empty] | SIN MATCH | MANUAL |  | No se encontró coincidencia
MAT0892 | CODO H.F. 90° D=2" C/CAMPANA | 38.53 | NO | [5 empty] | SIN MATCH | MANUAL |  | No se encontró coincidencia
MAT0893 | CODO H.F. 90° D=3" C/CAMPANA | 69.39 | NO | [5 empty] | SIN MATCH | MANUAL |  | No se encontró coincidencia
MAT0894 | CODO H.F. 90° D=4" C/CAMPANA | 115.62 | NO | [5 empty] | SIN MATCH | MANUAL |  | No se encontró coincidencia
MAT0895 | CODO H.F. 90° D=6" C/CAMPANA | 227.51 | NO | [5 empty] | SIN MATCH | MANUAL |  | No se encontró coincidencia
MAT0897 | CODO H.G. 45° D=2" | 15.56 | NO | [5 empty] | SIN MATCH | MANUAL |  | No se encontró coincidencia
MAT0899 | CODO H.G. 90° D=1" | 5.84 | NO | [5 empty] | SIN MATCH | MANUAL |  | No se encontró coincidencia
MAT0900 | CODO H.G. 90° D=1-1/2" | 10.89 | NO | [5 empty] | SIN MATCH | MANUAL |  | No se encontró coincidencia
MAT0901 | CODO H.G. 90° D=1-1/4" | 7.78 | NO | [5 empty] | SIN MATCH | MANUAL |  | No se encontró coincidencia
MAT0902 | CODO H.G. 90° D=1/2" | 2.37 | NO | [5 empty] | SIN MATCH | MANUAL |  | No se encontró coincidencia
MAT0903 | CODO H.G. 90° D=2" | 17.51 | NO | [5 empty] | SIN MATCH | MANUAL |  | No se encontró coincidencia
MAT0904 | CODO H.G. 90° D=3" | 49.67 | NO | [5 empty] | SIN MATCH | MANUAL |  | No se encontró coincidencia
MAT0905 | CODO H.G. 90° D=3/4" | 3.63 | NO | [5 empty] | SIN MATCH | MANUAL |  | No se encontró coincidencia
MAT0906 | CODO H.G. 90° D=4" | 63.55 | NO | [5 empty] | SIN MATCH | MANUAL |  | No se encontró coincidencia
MAT0907 | CODO H.G.90° D=2-1/2" | 32.81 | NO | [5 empty] | SIN MATCH | MANUAL |  | No se encontró coincidencia
MAT0908 | CODO PVC SANITARIA CxE 87,5º DIAM. 110 mm | 6.15 | NO | [5 empty] | SIN MATCH | MANUAL |  | No se encontró coincidencia
MAT0909 | CODO PVC 45º CxE SANITARIA DIAM. 50 mm | 1.5 | NO | [5 empty] | SIN MATCH | MANUAL |  | No se encontró coincidencia
MAT0910 | CODO PVC 45º CxE SANITARIA DIAM. 75 mm | 2.12 | NO | [5 empty] | SIN MATCH | MANUAL |  | No se encontró coincidencia
MAT0912 | CODO PVC AGUAS NEGRAS 45° D=2" | 1.05 | NO | [5 empty] | SIN MATCH | MANUAL |  | No se encontró coincidencia
MAT0913 | CODO PVC AGUAS NEGRAS 45° D=3" | 2.15 | NO | [5 empty] | SIN MATCH | MANUAL |  | No se encontró coincidencia
MAT0914 | CODO PVC AGUAS NEGRAS 45° D=4" | 3.44 | NO | [5 empty] | SIN MATCH | MANUAL |  | No se encontró coincidencia
MAT0917 | CODO PVC SANITARIA CxE 87,5º DIAM. 50 mm | 1.92 | NO | [5 empty] | SIN MATCH | MANUAL |  | No se encontró coincidencia
MAT0918 | CODO PVC SANITARIA CxE 87,5º DIAM. 75 mm | 3.29 | NO | [5 empty] | SIN MATCH | MANUAL |  | No se encontró coincidencia
MAT0919 | CODO RAPIDO P.E.A.D. D= 110 mm | 63.98 | NO | [5 empty] | SIN MATCH | MANUAL |  | No se encontró coincidencia
MAT0920 | CODO RAPIDO P.E.A.D. D= 16 mm | 2.34 | NO | [5 empty] | SIN MATCH | MANUAL |  | No se encontró coincidencia
MAT0921 | CODO RAPIDO P.E.A.D. D= 20 mm | 3.78 | NO | [5 empty] | SIN MATCH | MANUAL |  | No se encontró coincidencia
MAT0922 | CODO RAPIDO P.E.A.D. D= 25 mm | 4.98 | NO | [5 empty] | SIN MATCH | MANUAL |  | No se encontró coincidencia
MAT0923 | CODO RAPIDO P.E.A.D. D= 32 mm | 6.37 | NO | [5 empty] | SIN MATCH | MANUAL |  | No se encontró coincidencia
MAT0924 | CODO RAPIDO P.E.A.D. D= 40 mm | 9.5 | NO | [5 empty] | SIN MATCH | MANUAL |  | No se encontró coincidencia
MAT0925 | CODO RAPIDO P.E.A.D. D= 50 mm | 17.1 | NO | [5 empty] | SIN MATCH | MANUAL |  | No se encontró coincidencia
MAT0926 | CODO RAPIDO P.E.A.D. D= 63 mm | 22.66 | NO | [5 empty] | SIN MATCH | MANUAL |  | No se encontró coincidencia
MAT0927 | CODO RAPIDO P.E.A.D. D= 75 mm | 26.98 | NO | [5 empty] | SIN MATCH | MANUAL |  | No se encontró coincidencia
MAT0928 | CODO RAPIDO P.E.A.D. D= 90 mm | 28.53 | NO | [5 empty] | SIN MATCH | MANUAL |  | No se encontró coincidencia
MAT0929 | COLETO | 8.67 | NO | MAU011 | COLETO DE TELA PARA LIMPIEZA | 1.61 | 7.06 | -81.4% | PARCIAL | REVISAR | MAU011 | Match parcial - requiere validación
MAT0930 | COLLAR P.E.A.D. PARA SOLDAR A TOPE 160 mm | 18.76 | NO | [5 empty] | SIN MATCH | MANUAL |  | No se encontró coincidencia
MAT0931 | COLLAR P.E.A.D. PARA SOLDAR A TOPE 200 mm | 38.58 | NO | [5 empty] | SIN MATCH | MANUAL |  | No se encontró coincidencia
MAT0932 | COLLAR P.E.A.D. PARA SOLDAR A TOPE 250 mm | 51.36 | NO | [5 empty] | SIN MATCH | MANUAL |  | No se encontró coincidencia
MAT0933 | COLORANTE ROJO | 24.41 | SÍ | REC149 | COLORANTE ROJO | 5.54 | 18.87 | -77.3% | EXACTO | FUSIONAR | REC149 | Match exacto de descripción
MAT0934 | COLUMPIO DE 3 ASIENTO 1 CUERPO | 1722.84 | NO | [5 empty] | SIN MATCH | MANUAL |  | No se encontró coincidencia
MAT0935 | COMPACTMEX f´c = 210 Kgf/cm2 As= 7,5" | 210.29 | NO | [5 empty] | SIN MATCH | MANUAL |  | No se encontró coincidencia
MAT0938 | CONCERTINA ACERO GALV. TIPO ARPON D=45 cm L= 6 m | 28.63 | NO | [5 empty] | SIN MATCH | MANUAL |  | No se encontró coincidencia
MAT0939 | CONCERTINA ACERO GALV. TIPO ARPON D=90 cm L= 10 m | 52.91 | NO | [5 empty] | SIN MATCH | MANUAL |  | No se encontró coincidencia
MAT0940 | CONCERTINA-CUCHILLAS LARGAS GALV. d=0.45 m L= 6 m. | 78.02 | NO | MZ0196 | CUCHILLAS | 17.64 | 60.38 | -77.4% | PARCIAL | REVISAR | MZ0196 | Match parcial - requiere validación
MAT0948 | CONCRETO HIDROFO. PREMEZ. f´c=250Kgf/cm2 IMPERMEX As=5" | 182.5 | NO | [5 empty] | SIN MATCH | MANUAL |  | No se encontró coincidencia
MAT0958 | CONCRETO PREMEZCLADO f´c = 200 Kgf/cm2 NORMAL As=5" | 229.51 | NO | CON130 | CONCRETO PREMEZCLADO | 99.2 | 130.31 | -56.8% | PARCIAL | REVISAR | CON130 | Match parcial - requiere validación
MAT0975 | CONDENSADORA D.VER. 208/1/60-1CIR/ 2T | 8207.43 | NO | [5 empty] | SIN MATCH | MANUAL |  | No se encontró coincidencia
MAT0976 | CONDENSADORA D.VER.208/3/60-1 CIR/10T | 43261.37 | NO | [5 empty] | SIN MATCH | MANUAL |  | No se encontró coincidencia
MAT0977 | CONDENSADORA D.VER.208/3/60-1 CIR/15T | 89153.48 | NO | [5 empty] | SIN MATCH | MANUAL |  | No se encontró coincidencia
MAT0978 | CONDENSADORA D.VER.208/3/60-1 CIR/3T | 9118.12 | NO | [5 empty] | SIN MATCH | MANUAL |  | No se encontró coincidencia
MAT0979 | CONDENSADORA D.VER.208/3/60-1 CIR/4T | 10220.19 | NO | [5 empty] | SIN MATCH | MANUAL |  | No se encontró coincidencia
MAT0980 | CONDENSADORA D.VER.208/3/60-1 CIR/5T | 14451.17 | NO | [5 empty] | SIN MATCH | MANUAL |  | No se encontró coincidencia
MAT0981 | CONDENSADORA D.VER.208/3/60-1 CIR/7.5T | 41024.31 | NO | [5 empty] | SIN MATCH | MANUAL |  | No se encontró coincidencia
MAT0984 | CONDUCTOR ARVIDAL # 2/0 AWG 307 Kgf/Km | 23.02 | NO | [5 empty] | SIN MATCH | MANUAL |  | No se encontró coincidencia
MAT0985 | CONDUCTOR ARVIDAL # 4/0 AWG 446 Kgf/Km | 15.06 | NO | [5 empty] | SIN MATCH | MANUAL |  | No se encontró coincidencia
MAT0986 | CONDUCTOR SOLIDO DE COBRE # 4 AWG 188 Kgf/Km | 86.88 | NO | [5 empty] | SIN MATCH | MANUAL |  | No se encontró coincidencia
MAT0988 | CONECTOR A COMPRESION CA10A10 # 2/0-1 x 2/0-1 HOMAC | 17.62 | NO | [5 empty] | SIN MATCH | MANUAL |  | No se encontró coincidencia
MAT0991 | CONECTOR COPPERWELD 1,588 cm (5/8") | 7.28 | NO | [5 empty] | SIN MATCH | MANUAL |  | No se encontró coincidencia
MAT0994 | CONECTOR E.M.T. D=1" | 2.81 | NO | [5 empty] | SIN MATCH | MANUAL |  | No se encontró coincidencia
MAT0995 | CONECTOR E.M.T. D=1-1/2" | 6.39 | NO | [5 empty] | SIN MATCH | MANUAL |  | No se encontró coincidencia
MAT0996 | CONECTOR E.M.T. D=1/2" | 1.21 | NO | [5 empty] | SIN MATCH | MANUAL |  | No se encontró coincidencia
MAT0997 | CONECTOR E.M.T. D=2" | 10.49 | NO | [5 empty] | SIN MATCH | MANUAL |  | No se encontró coincidencia
MAT0998 | CONECTOR E.M.T. D=3" | 25.54 | NO | [5 empty] | SIN MATCH | MANUAL |  | No se encontró coincidencia
MAT0999 | CONECTOR E.M.T. D=3/4" | 1.94 | NO | [5 empty] | SIN MATCH | MANUAL |  | No se encontró coincidencia
MAT1000 | CONECTOR E.M.T. D=4" | 31.54 | NO | [5 empty] | SIN MATCH | MANUAL |  | No se encontró coincidencia
MAT1001 | CONECTOR EMPALME (MANGUITO-AUTO) # 2 | 88.33 | NO | [5 empty] | SIN MATCH | MANUAL |  | No se encontró coincidencia
MAT1002 | CONECTOR EMPALME (MANGUITO-AUTO-ALUMINIO) # 1/0 | 132.16 | NO | [5 empty] | SIN MATCH | MANUAL |  | No se encontró coincidencia
MAT1003 | CONECTOR EMPALME (MANGUITO-AUTO-COBRE) # 2/0 | 116.5 | NO | [5 empty] | SIN MATCH | MANUAL |  | No se encontró coincidencia
MAT1004 | CONECTOR EMPALME (MANGUITO-AUTO-COBRE) # 4/0 | 110.64 | NO | [5 empty] | SIN MATCH | MANUAL |  | No se encontró coincidencia
MAT1024 | CONECTOR TORNILLO "U" # 0/2 (BURNDY) PF-25 S-4 | 18.07 | NO | [5 empty] | SIN MATCH | MANUAL |  | No se encontró coincidencia
MAT1025 | CONECTOR TORNILLO "U" # 4 (BURNDY) PF-25 S-4 | 14.08 | NO | [5 empty] | SIN MATCH | MANUAL |  | No se encontró coincidencia
MAT1026 | CONECTOR U KSU | 45.17 | NO | [5 empty] | SIN MATCH | MANUAL |  | No se encontró coincidencia
MAT1028 | CONECTOR UW-25R PARA ARVIDAL # 2-2/0 | 4.09 | NO | ELE195 | CONECTOR UW-25R | 2.84 | 1.25 | -30.5% | PARCIAL | REVISAR | ELE195 | Match parcial - requiere validación
MAT1036 | CONECTOR YCA PARA CALIBRES Nro. 2 AL 2/0 AWG | 17.62 | NO | [5 empty] | SIN MATCH | MANUAL |  | No se encontró coincidencia
MAT1038 | CONEXION COBRE-HIERRO HEMBRA D=1" | 20.52 | NO | [5 empty] | SIN MATCH | MANUAL |  | No se encontró coincidencia
MAT1039 | CONEXION COBRE-HIERRO HEMBRA D=1/2" | 7.5 | NO | [5 empty] | SIN MATCH | MANUAL |  | No se encontró coincidencia
MAT1040 | CONEXION COBRE-HIERRO HEMBRA D=3/4" | 10.17 | NO | [5 empty] | SIN MATCH | MANUAL |  | No se encontró coincidencia
MAT1041 | CONEXION DE SOLD. A TOPE P/TUBERIA P.E.A.D. D=160mm | 20.72 | NO | [5 empty] | SIN MATCH | MANUAL |  | No se encontró coincidencia
MAT1042 | CONEXION DE SOLD. A TOPE P/TUBERIA P.E.A.D. D=200mm | 24.09 | NO | [5 empty] | SIN MATCH | MANUAL |  | No se encontró coincidencia
MAT1043 | CONEXION DE SOLD. A TOPE P/TUBERIA P.E.A.D. D=250mm | 28.15 | NO | [5 empty] | SIN MATCH | MANUAL |  | No se encontró coincidencia
MAT1044 | CONEXION DE SOLD. A TOPE P/TUBERIA P.E.A.D. D=315mm | 32.33 | NO | [5 empty] | SIN MATCH | MANUAL |  | No se encontró coincidencia
MAT1045 | CONEXION DE SOLD. A TOPE P/TUBERIA P.E.A.D. D=355mm | 36.43 | NO | [5 empty] | SIN MATCH | MANUAL |  | No se encontró coincidencia
MAT1046 | CONEXION DE SOLD. A TOPE P/TUBERIA P.E.A.D. D=400mm | 54.88 | NO | [5 empty] | SIN MATCH | MANUAL |  | No se encontró coincidencia
MAT1047 | CONEXION DE SOLD. A TOPE P/TUBERIA P.E.A.D. D=500mm | 62.44 | NO | [5 empty] | SIN MATCH | MANUAL |  | No se encontró coincidencia
MAT1048 | CONEXION DE SOLD. A TOPE P/TUBERIA P.E.A.D. D=630mm | 74.37 | NO | [5 empty] | SIN MATCH | MANUAL |  | No se encontró coincidencia
MAT1049 | CONO EXCENT.P/BOCAVISITA D=24x48" TIPOA C-69 L/UT=1,00m | 107.84 | NO | [5 empty] | SIN MATCH | MANUAL |  | No se encontró coincidencia
MAT1050 | CONO EXCENT.P/BOCAVISITA D=48x60" TIPOB C-69 L/UT=0,50m | 104.6 | NO | [5 empty] | SIN MATCH | MANUAL |  | No se encontró coincidencia
MAT1078 | CORPORATION STOP DIAM = 1/2" | 29.62 | NO | [5 empty] | SIN MATCH | MANUAL |  | No se encontró coincidencia
MAT1079 | CORPORATION STOP DIAM = 3/4" | 29.89 | NO | [5 empty] | SIN MATCH | MANUAL |  | No se encontró coincidencia
MAT1080 | CORPORATION STOP DIAM = 1" | 35.36 | NO | [5 empty] | SIN MATCH | MANUAL |  | No se encontró coincidencia
MAT1081 | CORREDERA P/PUERTAS REJAS METALICAS GUIA:M-2271 L=6.1 m | 463 | NO | [5 empty] | SIN MATCH | MANUAL |  | No se encontró coincidencia
MAT1082 | CORTACORRIENTE 15 KV MARCA DELMAR | 48.98 | NO | ELA013 | CORTACORRIENTE 15 KV | 126.73 | 77.75 | 158.7% | PARCIAL | REVISAR | ELA013 | Match parcial - requiere validación
MAT1084 | CORTE DE TEE CONCRETO D= 6" | 7.1 | NO | [5 empty] | SIN MATCH | MANUAL |  | No se encontró coincidencia
MAT1085 | CORTE TEE DE CONCRETO D=8" | 8.7 | NO | [5 empty] | SIN MATCH | MANUAL |  | No se encontró coincidencia
MAT1086 | CORTE YEE DE CONCRETO D=6" | 6.76 | NO | [5 empty] | SIN MATCH | MANUAL |  | No se encontró coincidencia
MAT1089 | CROTO HIBRIDO | 5.57 | NO | [5 empty] | SIN MATCH | MANUAL |  | No se encontró coincidencia
MAT1090 | CRUCETA (TE) P/FIJACION TUBO CERCA 2" x 1.1/4" +2 TORN. | 31.42 | NO | [5 empty] | SIN MATCH | MANUAL |  | No se encontró coincidencia
MAT1096 | CRUCETA DE HIERRO 75 X 75 X 7mm L= 2.40 m | 205.62 | NO | [5 empty] | SIN MATCH | MANUAL |  | No se encontró coincidencia
MAT1097 | CRUCETA DE HIERRO DIMENSIONES= 75 x 75 x 7 mm L= 1,80 m | 59.52 | NO | [5 empty] | SIN MATCH | MANUAL |  | No se encontró coincidencia
MAT1108 | CUMBRERA P/TEJAS DE CONCRETO (3 Pza/m) | 3.52 | NO | [5 empty] | SIN MATCH | MANUAL |  | No se encontró coincidencia
MAT1109 | CURVA 11,25º DOBLE JUNTA UNISAFE ACUEDUCTO D= 110mm | 70.09 | NO | [5 empty] | SIN MATCH | MANUAL |  | No se encontró coincidencia
MAT1110 | CURVA 11,25º DOBLE JUNTA UNISAFE ACUEDUCTO D= 160mm | 207.96 | NO | [5 empty] | SIN MATCH | MANUAL |  | No se encontró coincidencia
MAT1111 | CURVA 11,25º DOBLE JUNTA UNISAFE ACUEDUCTO D= 200mm | 324.9 | NO | [5 empty] | SIN MATCH | MANUAL |  | No se encontró coincidencia
MAT1113 | CURVA 11,25º DOBLE JUNTA UNISAFE ACUEDUCTO D= 315mm | 584.31 | NO | [5 empty] | SIN MATCH | MANUAL |  | No se encontró coincidencia
MAT1114 | CURVA 11,25º DOBLE JUNTA UNISAFE ACUEDUCTO D= 400mm | 940.89 | NO | [5 empty] | SIN MATCH | MANUAL |  | No se encontró coincidencia
MAT1115 | CURVA 11,25º DOBLE JUNTA UNISAFE ACUEDUCTO D= 75mm | 23.81 | NO | [5 empty] | SIN MATCH | MANUAL |  | No se encontró coincidencia
MAT1116 | CURVA 11,25º ExUNISAFE ACUEDUCTO DIAM. = 110mm | 67.59 | NO | [5 empty] | SIN MATCH | MANUAL |  | No se encontró coincidencia
MAT1117 | CURVA 11,25º ExUNISAFE ACUEDUCTO DIAM. = 160mm | 198.9 | NO | [5 empty] | SIN MATCH | MANUAL |  | No se encontró coincidencia
MAT1118 | CURVA 11,25º ExUNISAFE ACUEDUCTO DIAM. = 200mm | 309.85 | NO | [5 empty] | SIN MATCH | MANUAL |  | No se encontró coincidencia
MAT1119 | CURVA 11,25º ExUNISAFE ACUEDUCTO DIAM. = 250mm | 363.09 | NO | [5 empty] | SIN MATCH | MANUAL |  | No se encontró coincidencia
MAT1120 | CURVA 11,25º ExUNISAFE ACUEDUCTO DIAM. = 315mm | 572.28 | NO | [5 empty] | SIN MATCH | MANUAL |  | No se encontró coincidencia
MAT1121 | CURVA 11,25º ExUNISAFE ACUEDUCTO DIAM. = 400mm | 931.35 | NO | [5 empty] | SIN MATCH | MANUAL |  | No se encontró coincidencia
MAT1122 | CURVA 11,25º ExUNISAFE ACUEDUCTO DIAM. = 75mm | 22.15 | NO | [5 empty] | SIN MATCH | MANUAL |  | No se encontró coincidencia
MAT1123 | CURVA 22,50º DOBLE JUNTA UNISAFE ACUEDUCTO D= 110mm | 70.09 | NO | [5 empty] | SIN MATCH | MANUAL |  | No se encontró coincidencia
MAT1124 | CURVA 22,50º DOBLE JUNTA UNISAFE ACUEDUCTO D= 160mm | 207.96 | NO | [5 empty] | SIN MATCH | MANUAL |  | No se encontró coincidencia
MAT1125 | CURVA 22,50º DOBLE JUNTA UNISAFE ACUEDUCTO D= 200mm | 324.9 | NO | [5 empty] | SIN MATCH | MANUAL |  | No se encontró coincidencia
MAT1126 | CURVA 22,50º DOBLE JUNTA UNISAFE ACUEDUCTO D= 250mm | 369.27 | NO | [5 empty] | SIN MATCH | MANUAL |  | No se encontró coincidencia
MAT1127 | CURVA 22,50º DOBLE JUNTA UNISAFE ACUEDUCTO D= 315mm | 584.31 | NO | [5 empty] | SIN MATCH | MANUAL |  | No se encontró coincidencia
MAT1128 | CURVA 22,50º DOBLE JUNTA UNISAFE ACUEDUCTO D=400mm | 486.21 | NO | [5 empty] | SIN MATCH | MANUAL |  | No se encontró coincidencia
MAT1129 | CURVA 22,50º DOBLE JUNTA UNISAFE ACUEDUCTO D=75mm | 23.81 | NO | [5 empty] | SIN MATCH | MANUAL |  | No se encontró coincidencia
MAT1130 | CURVA 22,50º ExUNISAFE ACUEDUCTO DIAM. = 110mm | 67.59 | NO | [5 empty] | SIN MATCH | MANUAL |  | No se encontró coincidencia
MAT1131 | CURVA 22,50º ExUNISAFE ACUEDUCTO DIAM. = 160mm | 198.9 | NO | [5 empty] | SIN MATCH | MANUAL |  | No se encontró coincidencia
MAT1132 | CURVA 22,50º ExUNISAFE ACUEDUCTO DIAM. = 200mm | 309.85 | NO | [5 empty] | SIN MATCH | MANUAL |  | No se encontró coincidencia
MAT1133 | CURVA 22,50º ExUNISAFE ACUEDUCTO DIAM. = 250mm | 363.09 | NO | [5 empty] | SIN MATCH | MANUAL |  | No se encontró coincidencia
MAT1134 | CURVA 22,50º ExUNISAFE ACUEDUCTO DIAM. = 315mm | 572.28 | NO | [5 empty] | SIN MATCH | MANUAL |  | No se encontró coincidencia
MAT1135 | CURVA 22,50º ExUNISAFE ACUEDUCTO DIAM. = 400mm | 931.35 | NO | [5 empty] | SIN MATCH | MANUAL |  | No se encontró coincidencia
MAT1136 | CURVA 22,50º ExUNISAFE ACUEDUCTO DIAM. = 75mm | 22.15 | NO | [5 empty] | SIN MATCH | MANUAL |  | No se encontró coincidencia
MAT1156 | CURVA CONDUIT D=1" | 18.89 | NO | [5 empty] | SIN MATCH | MANUAL |  | No se encontró coincidencia
MAT1157 | CURVA CONDUIT D=1-1/2" | 26.91 | NO | ELA233 | CURVA CONDUIT D=1-1/2" RMC RIGI/PESADA G | 22.02 | 4.89 | -18.2% | PARCIAL | REVISAR | ELA233 | Match parcial - requiere validación
MAT1158 | CURVA CONDUIT D=1/2" | 7.74 | NO | [5 empty] | SIN MATCH | MANUAL |  | No se encontró coincidencia
MAT1159 | CURVA CONDUIT D=2" | 36.54 | NO | [5 empty] | SIN MATCH | MANUAL |  | No se encontró coincidencia
MAT1160 | CURVA CONDUIT D=3" | 71.9 | NO | ELA235 | CURVA CONDUIT D=3" RMC RIGIDA/PESADA GAL | 110.19 | 38.29 | 53.3% | PARCIAL | REVISAR | ELA235 | Match parcial - requiere validación
MAT1161 | CURVA CONDUIT D=3/4" | 12.38 | NO | [5 empty] | SIN MATCH | MANUAL |  | No se encontró coincidencia
MAT1162 | CURVA CONDUIT D=4" | 96.03 | NO | ELA236 | CURVA CONDUIT D=4" RMC RIGIDA/PESADA GAL | 176.32 | 80.29 | 83.6% | PARCIAL | REVISAR | ELA236 | Match parcial - requiere validación
MAT1168 | CURVA E.M.T. D=1" | 10.7 | NO | [5 empty] | SIN MATCH | MANUAL |  | No se encontró coincidencia
MAT1169 | CURVA E.M.T. D=1-1/2" | 19.93 | NO | [5 empty] | SIN MATCH | MANUAL |  | No se encontró coincidencia
MAT1170 | CURVA E.M.T. D=1/2" | 3.54 | NO | [5 empty] | SIN MATCH | MANUAL |  | No se encontró coincidencia
MAT1171 | CURVA E.M.T. D=2" | 25.33 | NO | [5 empty] | SIN MATCH | MANUAL |  | No se encontró coincidencia
MAT1172 | CURVA E.M.T. D=3" | 102.07 | NO | [5 empty] | SIN MATCH | MANUAL |  | No se encontró coincidencia
MAT1173 | CURVA E.M.T. D=3/4" | 7.23 | NO | [5 empty] | SIN MATCH | MANUAL |  | No se encontró coincidencia
MAT1174 | CURVA E.M.T. D=4" | 173.13 | NO | [5 empty] | SIN MATCH | MANUAL |  | No se encontró coincidencia
MAT1177 | CURVA PVC ELECTRICIDAD D=1" | 5.41 | NO | [5 empty] | SIN MATCH | MANUAL |  | No se encontró coincidencia
MAT1178 | CURVA PVC ELECTRICIDAD D=1-1/2" | 15.29 | NO | [5 empty] | SIN MATCH | MANUAL |  | No se encontró coincidencia
MAT1179 | CURVA PVC ELECTRICIDAD D=1/2" | 2.6 | NO | [5 empty] | SIN MATCH | MANUAL |  | No se encontró coincidencia
MAT1180 | CURVA PVC ELECTRICIDAD D=2" | 29.27 | NO | [5 empty] | SIN MATCH | MANUAL |  | No se encontró coincidencia
MAT1181 | CURVA PVC ELECTRICIDAD D=3" | 71.23 | NO | [5 empty] | SIN MATCH | MANUAL |  | No se encontró coincidencia
MAT1182 | CURVA PVC ELECTRICIDAD D=3/4" | 3.43 | NO | [5 empty] | SIN MATCH | MANUAL |  | No se encontró coincidencia
MAT1183 | CURVA PVC ELECTRICIDAD D=4" | 23.99 | NO | [5 empty] | SIN MATCH | MANUAL |  | No se encontró coincidencia
MAT1188 | DEMON 40 PM (Bolsa de 500 grs) | 47.89 | NO | [5 empty] | SIN MATCH | MANUAL |  | No se encontró coincidencia
MAT1189 | DESAGÜE CROMADO P/FREG. D/2 PONCHERAS | 2.91 | NO | [5 empty] | SIN MATCH | MANUAL |  | No se encontró coincidencia
MAT1190 | DESAGÜE CROMADO P/LAVAMANOS O URINARIO | 2.48 | NO | [5 empty] | SIN MATCH | MANUAL |  | No se encontró coincidencia
MAT1191 | DESAGÜE PLASTICO SENCILLO | 13.12 | NO | [5 empty] | SIN MATCH | MANUAL |  | No se encontró coincidencia
MAT1201 | DETECTOR HUMO FOTOELECTRICO MOD. BK-2400 | 277.46 | NO | [5 empty] | SIN MATCH | MANUAL |  | No se encontró coincidencia
MAT1202 | DETECTOR IONICO MOD. BK-1400 | 154.13 | NO | [5 empty] | SIN MATCH | MANUAL |  | No se encontró coincidencia
MAT1204 | DETECTOR TERMICO MOD. 601 SOVICA | 104.63 | NO | [5 empty] | SIN MATCH | MANUAL |  | No se encontró coincidencia
MAT1206 | DETECTOR TERMICO FIJO MOD. 502 | 112.42 | NO | [5 empty] | SIN MATCH | MANUAL |  | No se encontró coincidencia
MAT1207 | DETERGENTE EN POLVO (saco DE 20 Kgf) | 36.87 | NO | [5 empty] | SIN MATCH | MANUAL |  | No se encontró coincidencia
MAT1208 | DEVANADORA COLGADOR DE MANGUERA | 111.92 | NO | [5 empty] | SIN MATCH | MANUAL |  | No se encontró coincidencia
MAT1209 | DIAZIN Y/O HIPRACOL | 10 | NO | [5 empty] | SIN MATCH | MANUAL |  | No se encontró coincidencia
MAT1211 | DIFUSOR 6"x6" 4VIA/ALUM/S/CONTROL/ALETAS RECTAS(DAR) | 34.43 | NO | [5 empty] | SIN MATCH | MANUAL |  | No se encontró coincidencia
MAT1212 | DIFUSOR 10"x10" 1-2VIAS/ALUM/C/CONTROL/ALE.CURVAS(DARC) | 84.86 | NO | [5 empty] | SIN MATCH | MANUAL |  | No se encontró coincidencia
MAT1213 | DIFUSOR 10"x10" 1-2VIAS/ALUM/S/CONTROL/ALE.CURVAS(DAR) | 81.64 | NO | [5 empty] | SIN MATCH | MANUAL |  | No se encontró coincidencia
MAT1214 | DIFUSOR 10"x10" 1VIA/ALUM/C/CONTROL/ALET.RECTAS(DARC) | 78.62 | NO | [5 empty] | SIN MATCH | MANUAL |  | No se encontró coincidencia
MAT1215 | DIFUSOR 10"x10" 1VIA/ALUM/S/CONTROL/ALET.RECTAS(DAR) | 56.97 | NO | [5 empty] | SIN MATCH | MANUAL |  | No se encontró coincidencia
MAT1216 | DIFUSOR 10"x10" 3VIAS/ALUM/C/CONTROL/ALE.RECTAS(DARC) | 87.83 | NO | [5 empty] | SIN MATCH | MANUAL |  | No se encontró coincidencia
MAT1217 | DIFUSOR 10"x10" 3VIAS/ALUM/S/CONTROL/ALE.RECTAS(DAR) | 62.7 | NO | [5 empty] | SIN MATCH | MANUAL |  | No se encontró coincidencia
MAT1218 | DIFUSOR 10"x8" 1-2VIAS/ALUM/ANOD/S/CONTROL/ DAR/DAC | 50.01 | NO | [5 empty] | SIN MATCH | MANUAL |  | No se encontró coincidencia
MAT1219 | DIFUSOR 12"x12" 1VIA/ALUM/C/CONTROL/ALET.RECTAS(DARC) | 86.98 | NO | [5 empty] | SIN MATCH | MANUAL |  | No se encontró coincidencia
MAT1220 | DIFUSOR 12"x12" 1VIA/ALUM/S/CONTROL/ALET.RECTAS (DAR) | 64.91 | NO | [5 empty] | SIN MATCH | MANUAL |  | No se encontró coincidencia
MAT1221 | DIFUSOR 12"x12" 2 VIAS/ALUM/S/CONTROL/ALE.RECTAS(DAR) | 68.34 | NO | [5 empty] | SIN MATCH | MANUAL |  | No se encontró coincidencia
MAT1222 | DIFUSOR 12"x12" 2VIAS/ALUM/C/CONTROL/ALE.RECTAS(DARC) | 92.23 | NO | [5 empty] | SIN MATCH | MANUAL |  | No se encontró coincidencia
MAT1223 | DIFUSOR 12"x12" 3VIAS/ALUM/C/CONTROL/ALE.RECTAS(DARC) | 96.53 | NO | [5 empty] | SIN MATCH | MANUAL |  | No se encontró coincidencia
MAT1224 | DIFUSOR 12"x12" 3VIAS/ALUM/S/CONTROL/ALE.RECTAS(DAR) | 70.97 | NO | [5 empty] | SIN MATCH | MANUAL |  | No se encontró coincidencia
MAT1225 | DIFUSOR 14"x10" 1-2VIAS/ALUM/ANOD/S/CONTROL/DAR/DAC | 66.5 | NO | [5 empty] | SIN MATCH | MANUAL |  | No se encontró coincidencia
MAT1226 | DIFUSOR 14"x10" 1-2VIAS/ALUM/ANODIZ/C/CONTROL/DAR/DAC | 93.86 | NO | [5 empty] | SIN MATCH | MANUAL |  | No se encontró coincidencia
MAT1227 | DIFUSOR 14"x14" 2 VIAS/ALUM/S/CONTROL/ALE.RECTAS(DAR) | 82.98 | NO | [5 empty] | SIN MATCH | MANUAL |  | No se encontró coincidencia
MAT1228 | DIFUSOR 14"x14" 2VIAS/ALUM/C/CONTROL/ALE.RECTAS(DARC) | 120.99 | NO | [5 empty] | SIN MATCH | MANUAL |  | No se encontró coincidencia
MAT1229 | DIFUSOR 14"x14" 3-4VIAS/ALUM/C/CONTROL/ALE.CURVAS(DARC) | 116.14 | NO | [5 empty] | SIN MATCH | MANUAL |  | No se encontró coincidencia
MAT1230 | DIFUSOR 14"x14" 3-4VIAS/ALUM/S/CONTROL/ALE.CURVAS(DAR) | 135.6 | NO | [5 empty] | SIN MATCH | MANUAL |  | No se encontró coincidencia
MAT1231 | DIFUSOR 18"x18" 1-2VIAS/ALUM/C/CONTROL/ALE.CURVAS(DARC) | 252.31 | NO | [5 empty] | SIN MATCH | MANUAL |  | No se encontró coincidencia
MAT1232 | DIFUSOR 18"x18" 1-2VIAS/ALUM/S/CONTROL/ALE.CURVAS(DAR) | 236.53 | NO | [5 empty] | SIN MATCH | MANUAL |  | No se encontró coincidencia
MAT1233 | DIFUSOR 22"x22" 2VIAS/ALUM/C/CONTROL/ALE.RECTAS(DARC) | 318.7 | NO | [5 empty] | SIN MATCH | MANUAL |  | No se encontró coincidencia
MAT1234 | DIFUSOR 22"x22" 2VIAS/ALUM/S/CONTROL/ALE.RECTAS(DAR) | 227.65 | NO | [5 empty] | SIN MATCH | MANUAL |  | No se encontró coincidencia
MAT1235 | DIFUSOR 6"x6" 1VIA/ALUM/S/CONTROL/ALETAS.RECTAS(DAR) | 39.23 | NO | [5 empty] | SIN MATCH | MANUAL |  | No se encontró coincidencia
MAT1236 | DIFUSOR 6"x6" 1VIA/ALUM/C/CONTROL/ALETAS RECTAS(DARC) | 55.23 | NO | [5 empty] | SIN MATCH | MANUAL |  | No se encontró coincidencia
MAT1237 | DIFUSOR 6"x6" 2VIAS/ALUM/C/CONTROL/ALETA.RECTAS(DARC) | 57.12 | NO | [5 empty] | SIN MATCH | MANUAL |  | No se encontró coincidencia
MAT1238 | DIFUSOR 6"x6" 2VIAS/ALUM/S/CONTROL/ALETAS RECTA(DAR) | 41.36 | NO | [5 empty] | SIN MATCH | MANUAL |  | No se encontró coincidencia
MAT1239 | DIFUSOR 6"x6" 3VIAS/ALUM/C/CONTROL/ALETA RECTAS(DARC) | 60.73 | NO | [5 empty] | SIN MATCH | MANUAL |  | No se encontró coincidencia
MAT1240 | DIFUSOR 6"x6" 3VIAS/ALUM/S/CONTROL/ALETA RECTAS(DAR) | 42.5 | NO | [5 empty] | SIN MATCH | MANUAL |  | No se encontró coincidencia
MAT1241 | DIFUSOR 6"x6" 4VIAS/ALUM/C/CONTROL/ALETA RECTAS(DARC) | 50.49 | NO | [5 empty] | SIN MATCH | MANUAL |  | No se encontró coincidencia
MAT1242 | DIFUSOR 8"x6" 1-2VIAS/ALUM/ANODIZ/C/CONTROL/DAR/DAC | 61.76 | NO | [5 empty] | SIN MATCH | MANUAL |  | No se encontró coincidencia
MAT1243 | DIFUSOR 8"x8" 1VIA/ALUM/S/CONTROL/ALETAS.RECTAS(DAR) | 31.01 | NO | [5 empty] | SIN MATCH | MANUAL |  | No se encontró coincidencia
MAT1244 | DIFUSOR 8"x8" 3VIAS/ALUM/C/CONTROL/ALETA.RECTAS(DARC) | 76.81 | NO | [5 empty] | SIN MATCH | MANUAL |  | No se encontró coincidencia
MAT1246 | DISCO ABRASIVO PARA ESMERIL 7" | 51.49 | SÍ | ACA075 | DISCO ABRASIVO PARA ESMERIL 7" | 16.07 | 35.42 | -68.8% | EXACTO | FUSIONAR | ACA075 | Match exacto de descripción
MAT1248 | DISPENSADOR BASCULANTE DE JABON LIQUIDO | 72.19 | SÍ | MT1264 | DISPENSADOR BASCULANTE DE JABON LIQUIDO | 60.63 | 11.56 | -16.0% | EXACTO | FUSIONAR | MT1264 | Match exacto de descripción
MAT1250 | DUCHA DE TELEFONO C/LLAVE DE ARRESTO CROMADA | 143.25 | NO | [5 empty] | SIN MATCH | MANUAL |  | No se encontró coincidencia
MAT1251 | DUCTO EXT P/BASURA C/BOCA D=400mmx1.42m | 240.06 | NO | [5 empty] | SIN MATCH | MANUAL |  | No se encontró coincidencia
MAT1252 | DUCTO EXTENSION P/BASURA D=400mmx1.82m | 165.54 | NO | [5 empty] | SIN MATCH | MANUAL |  | No se encontró coincidencia
MAT1253 | DUCTO FAB.EN ACERO GALV. INCL/AISLANT+JUNT. CAL18 A 26 | 69.53 | NO | [5 empty] | SIN MATCH | MANUAL |  | No se encontró coincidencia
MAT1254 | ECOPRIMER (IMPERMEABILIZANTE A BASE D/EMULSION ASFALT) | 52.55 | NO | [5 empty] | SIN MATCH | MANUAL |  | No se encontró coincidencia
MAT1255 | EDF-9001 CONCRETO 200, A.CORR., MACHONES, VIGAS CORONA | 536.82 | NO | [5 empty] | SIN MATCH | MANUAL |  | No se encontró coincidencia
MAT1256 | EDF-9002 ENCOFRADO MADERA RECTO, A.CORRIENTE, MACHONES | 58.86 | NO | ENC005 | ENCOFRADO | 2.18 | 56.68 | -96.3% | PARCIAL | REVISAR | ENC005 | Match parcial - requiere validación
MAT1257 | EDF-9003 SUM.TRANS.PREP.COLOC.ACERO REFUE. CABILLA 3/8 | 13.03 | NO | [5 empty] | SIN MATCH | MANUAL |  | No se encontró coincidencia
MAT1258 | EDF-9004 SUM.TRANS.PREP.COLOC.ACERO REFUE. CABILLA 1/2 | 9.61 | NO | [5 empty] | SIN MATCH | MANUAL |  | No se encontró coincidencia
MAT1259 | EDF-9005 CONCRETO 150, A.CORRIENTE, BASES Y ESCALONES | 387.19 | NO | [5 empty] | SIN MATCH | MANUAL |  | No se encontró coincidencia
MAT1260 | EDF-9006 CONCRETO 200, A.CORRIENTE, CONST.BASES PAVIM. | 403.59 | NO | [5 empty] | SIN MATCH | MANUAL |  | No se encontró coincidencia
MAT1261 | EDF-9007 SUM.FAB.LIMP.Y SIST.PROTEC.ESTR.SOL.ESPECIFIC. | 11.93 | NO | [5 empty] | SIN MATCH | MANUAL |  | No se encontró coincidencia
MAT1262 | EDF-9008 MONTAJE ESTRUC.METALICA ACERO C/CONEX.SOLDADAS | 2.48 | NO | [5 empty] | SIN MATCH | MANUAL |  | No se encontró coincidencia
MAT1263 | EDF-9009 SUM.TRANS.COLOC.LAMINAS ACERO,ASFALTO,ALUMINIO | 41.47 | NO | [5 empty] | SIN MATCH | MANUAL |  | No se encontró coincidencia
MAT1264 | EDF-9011 CONST.REVEST.PISOS C/MORTERO CEMENTO, A. LISO | 23.58 | NO | MZ0488 | MORTERO | 93.67 | 70.09 | 297.2% | PARCIAL | REVISAR | MZ0488 | Match parcial - requiere validación
MAT1265 | EDF-9012 SUM.TRANS.COLOC.PUERTAS LAM.SENC.HIERRO T.BAT | 407.92 | NO | [5 empty] | SIN MATCH | MANUAL |  | No se encontró coincidencia
MAT1266 | EDF-9013 SUM.TRANS.COLOC.VENT.BASC.PERF.HIERRO Y VIDRIO | 578.87 | NO | [5 empty] | SIN MATCH | MANUAL |  | No se encontró coincidencia
MAT1267 | EDF-9014 I.E.TUB.HIER.GALV.S/ROSCA,EMT,EMBUTIDA. 1/2plg | 10.33 | NO | [5 empty] | SIN MATCH | MANUAL |  | No se encontró coincidencia
MAT1268 | EDF-9015 I.E. CAB/COBRE TRENZ.REVEST.TW, 12 AWG(2.32mm) | 9.76 | NO | [5 empty] | SIN MATCH | MANUAL |  | No se encontró coincidencia
MAT1269 | EDF-9016 PTS.AGUA.CLARAS,HIER.GALV.ISO II,150psi,1/2plg | 53.27 | NO | [5 empty] | SIN MATCH | MANUAL |  | No se encontró coincidencia
MAT1270 | EDF-9017 PTS.AGUA.RES.PVC,2plg,e=3.2mm AMB.INT.REC.SANI | 25.23 | NO | [5 empty] | SIN MATCH | MANUAL |  | No se encontró coincidencia
MAT1271 | EDF-9018 PTS.AGUA.RES.PVC,4plg,e=3.2mm AMB.INT.REC.SANI | 43.96 | NO | [5 empty] | SIN MATCH | MANUAL |  | No se encontró coincidencia
MAT1272 | EDF-9019 TUB.VENT.P.V.C.LIVIANO,2".EMBUT.INC.CONEXIONES | 8.41 | NO | [5 empty] | SIN MATCH | MANUAL |  | No se encontró coincidencia
MAT1273 | EDF-9020 I.S.SUM.TRANS.INST.LAVAMANOS/COLGAR/UNA LLAVE | 528.44 | NO | [5 empty] | SIN MATCH | MANUAL |  | No se encontró coincidencia
MAT1274 | EDF-9021 SUM.TRANS.INST.W.C.ASIENTO,TANQ.BAJO,DES.PISO | 1076.2 | NO | [5 empty] | SIN MATCH | MANUAL |  | No se encontró coincidencia
MAT1275 | EDF-9022 SUM.TRANS.INST.CENT.PISO CIRC.ESTANDAR,BRONCE | 47.52 | NO | [5 empty] | SIN MATCH | MANUAL |  | No se encontró coincidencia
MAT1276 | EDF-9023 CONSTRUCCION SANITARIO DE OFICINA | 467.48 | NO | [5 empty] | SIN MATCH | MANUAL |  | No se encontró coincidencia
MAT1277 | EDF-9024 CONST.REVES.EXT.PARED.C/MORTERO CAL, A.RUSTICO | 30.18 | NO | MZ0488 | MORTERO | 93.67 | 63.49 | 210.3% | PARCIAL | REVISAR | MZ0488 | Match parcial - requiere validación
MAT1278 | EDF-9025 CIELO RASO FIBRA VIDRIO E=5/8", JUNTA VISIBLE | 69.29 | NO | [5 empty] | SIN MATCH | MANUAL |  | No se encontró coincidencia
MAT1279 | EDF-9026 CAUCHO INTER. PAREDES. INC.FONDO ANTIALCALINO | 14.2 | NO | [5 empty] | SIN MATCH | MANUAL |  | No se encontró coincidencia
MAT1280 | EDF-9028 CONST.PROV.CONV.DEPOSITOS,INC.ACOMETIDA PROV. | 465.55 | NO | [5 empty] | SIN MATCH | MANUAL |  | No se encontró coincidencia
MAT1281 | EDF-9029 SUM.TRANS.INST.URINARIO,C/SIFON CROM.C/LLAVE | 590.51 | NO | [5 empty] | SIN MATCH | MANUAL |  | No se encontró coincidencia
MAT1282 | EDF-9031 MANTENIMIENTO DE GRAMA POR 6 MESES | 1.27 | NO | [5 empty] | SIN MATCH | MANUAL |  | No se encontró coincidencia
MAT1283 | EDF-9032 MANTENIMIENTO DE ARBORIZACION | 1.78 | NO | [5 empty] | SIN MATCH | MANUAL |  | No se encontró coincidencia
MAT1285 | EDF-9035 CONST.PROV.CONV.OFIC.S/FRISO,S/CIELO RASO.INC. | 573.05 | NO | [5 empty] | SIN MATCH | MANUAL |  | No se encontró coincidencia
MAT1286 | EDF-9036 CONST.REV.INT.PARED.C/MORTERO CAL, A. LISO. | 26.28 | NO | MZ0488 | MORTERO | 93.67 | 67.39 | 256.4% | PARCIAL | REVISAR | MZ0488 | Match parcial - requiere validación
MAT1291 | EDF-9044 CONST.PARED.BLOQ.CONCR.A.CORRIENTE, e= 15 CMS. | 41.52 | NO | [5 empty] | SIN MATCH | MANUAL |  | No se encontró coincidencia
MAT1316 | EDF-9924 SUM.EN PLANTA MEZC.ASFAL., S/TRANSPORTE AGREG. | 79.97 | NO | MZ0733 | TRANSPORTE | 22.02 | 57.95 | -72.5% | PARCIAL | REVISAR | MZ0733 | Match parcial - requiere validación
MAT1322 | ELECTRODO E-6013 1/8" (3.32mm) LONG. 350 mm | 31.09 | NO | MZ0230 | ELECTRODO | 13.22 | 17.87 | -57.5% | PARCIAL | REVISAR | MZ0230 | Match parcial - requiere validación
MAT1326 | EMPACADURA PLANA DE GOMA NEOPRENO D=100 mm e = 1/16" | 18.98 | NO | PLO800 | EMPACADURA | 0.26 | 18.72 | -98.6% | PARCIAL | REVISAR | PLO800 | Match parcial - requiere validación
MAT1327 | EMPACADURA PLANA DE GOMA NEOPRENO D=150 mm e = 1/16" | 27.33 | NO | PLO800 | EMPACADURA | 0.26 | 27.07 | -99.0% | PARCIAL | REVISAR | PLO800 | Match parcial - requiere validación
MAT1328 | EMPACADURA PLANA DE GOMA NEOPRENO D=75 mm e = 1/16" | 10.94 | NO | PLO800 | EMPACADURA | 0.26 | 10.68 | -97.6% | PARCIAL | REVISAR | PLO800 | Match parcial - requiere validación
MAT1332 | ENDURECEDOR KEMOX H-100 SACO PESO = 25 Kgf | 1.7 | NO | [5 empty] | SIN MATCH | MANUAL |  | No se encontró coincidencia
MAT1333 | ENERGIA Y GASES 1 | 0.1 | NO | [5 empty] | SIN MATCH | MANUAL |  | No se encontró coincidencia
MAT1334 | ENERGIA Y GASES 2 | 0.02 | NO | [5 empty] | SIN MATCH | MANUAL |  | No se encontró coincidencia
MAT1338 | ENSAYO CILIND/CONCR/COMPR/INCLUY/MOL.TOM/MUEST/1-10 CIL | 2.23 | NO | [5 empty] | SIN MATCH | MANUAL |  | No se encontró coincidencia
MAT1341 | ESTACION MANUAL C.PLUG GRANDE EM-3 | 140.31 | NO | [5 empty] | SIN MATCH | MANUAL |  | No se encontró coincidencia
MAT1342 | ESTACION MANUAL CON SW GRANDE EM-1 | 170.13 | NO | [5 empty] | SIN MATCH | MANUAL |  | No se encontró coincidencia
MAT1343 | ESTACION MANUAL PLASTICA C.PLUG. PEQUEÑA | 79.26 | NO | [5 empty] | SIN MATCH | MANUAL |  | No se encontró coincidencia
MAT1344 | ESTOPA NACIONAL PESO= 12Kgf/rollo | 17.31 | NO | PIN205 | ESTOPA NACIONAL | 3.28 | 14.03 | -81.1% | PARCIAL | REVISAR | PIN205 | Match parcial - requiere validación
MAT1345 | ESTOPA PARA CALAFATEO IMPORTADA PESO=24 Kgf/paquete | 3.6 | NO | [5 empty] | SIN MATCH | MANUAL |  | No se encontró coincidencia
MAT1347 | EVAPORADORA T/GAB-P/VER 208/1/60 1F 2T | 3971.01 | NO | [5 empty] | SIN MATCH | MANUAL |  | No se encontró coincidencia
MAT1348 | EVAPORADORA T/GAB-P/VER 208/1/60 1F 3T | 2586.16 | NO | [5 empty] | SIN MATCH | MANUAL |  | No se encontró coincidencia
MAT1349 | EVAPORADORA T/GAB-P/VER 208/1/60 1F 4T | 7802.85 | NO | [5 empty] | SIN MATCH | MANUAL |  | No se encontró coincidencia
MAT1350 | EVAPORADORA T/GAB-P/VER 208/1/60 1F 5T | 8524.05 | NO | [5 empty] | SIN MATCH | MANUAL |  | No se encontró coincidencia
MAT1351 | EVAPORADORA T/GAB-P/VER 208/3/60 3F 10T | 28497.94 | NO | [5 empty] | SIN MATCH | MANUAL |  | No se encontró coincidencia
MAT1352 | EVAPORADORA T/GAB-P/VER 208/3/60 3F 15T | 41364.09 | NO | [5 empty] | SIN MATCH | MANUAL |  | No se encontró coincidencia
MAT1353 | EVAPORADORA T/GAB-P/VER 208/3/60 3F 7.5T | 19831.71 | NO | [5 empty] | SIN MATCH | MANUAL |  | No se encontró coincidencia
MAT1354 | EXTENSION C/ENCHUFE P/CALENTADOR | 60.99 | SÍ | MT1940 | EXTENSION C/ENCHUFE P/CALENTADOR | 12.13 | 48.86 | -80.1% | EXACTO | FUSIONAR | MT1940 | Match exacto de descripción
MAT1355 | EXTINTOR DE AGUA 2 1/2 GALONES TIPO A FABEWER | 297.36 | NO | [5 empty] | SIN MATCH | MANUAL |  | No se encontró coincidencia
MAT1356 | EXTINTOR DE AGUA 2 1/2 GALONES TIPO A. BADGER WP-61 | 283.75 | NO | [5 empty] | SIN MATCH | MANUAL |  | No se encontró coincidencia
MAT1357 | EXTINTOR DE CO2 TIPO BC 10 LBS MODELO BADGER | 752.24 | NO | MT3257 | EXTINTOR DE CO2 TIPO BC 10 LBS | 379.08 | 373.16 | -49.6% | PARCIAL | REVISAR | MT3257 | Match parcial - requiere validación
MAT1358 | EXTINTOR DE CO2 TIPO BC 15 LBS MODELO BADGER | 879.44 | NO | MT3258 | EXTINTOR DE CO2 TIPO BC 15 LBS | 479.36 | 400.08 | -45.5% | PARCIAL | REVISAR | MT3258 | Match parcial - requiere validación
MAT1359 | EXTINTOR DE CO2 TIPO BC 20 LBS MODELO BADGER | 1364.67 | NO | MT3259 | EXTINTOR DE CO2 TIPO BC 20 LBS | 700.88 | 663.79 | -48.6% | PARCIAL | REVISAR | MT3259 | Match parcial - requiere validación
MAT1360 | EXTINTOR DE CO2 TIPO BC 5 LBS MODELO BADGER | 395.25 | NO | MT3255 | EXTINTOR DE CO2 TIPO BC 5 LBS | 253.48 | 141.77 | -35.9% | PARCIAL | REVISAR | MT3255 | Match parcial - requiere validación
MAT1361 | EXTINTOR POLV QUIM/SECO TIPOABC 7Lbs FANEMEX/MOD:SA-70 | 456.59 | NO | [5 empty] | SIN MATCH | MANUAL |  | No se encontró coincidencia
MAT1362 | EXTINTOR POLVO QUIMICO SECO TIPO ABC 10Lb MODELO SA-100 | 555.95 | NO | [5 empty] | SIN MATCH | MANUAL |  | No se encontró coincidencia
MAT1363 | EXTINTOR POLVO QUIMICO SECO TIPO ABC 15Lb MODELO SA-150 | 697.82 | NO | [5 empty] | SIN MATCH | MANUAL |  | No se encontró coincidencia
MAT1364 | EXTINTOR POLVO QUIMICO SECO TIPO ABC 20Lb MODELO SA-200 | 808.22 | NO | [5 empty] | SIN MATCH | MANUAL |  | No se encontró coincidencia
MAT1369 | FAGINA ( FLEJES ) L = 2.00 m PARA TALUDES | 3.25 | NO | [5 empty] | SIN MATCH | MANUAL |  | No se encontró coincidencia
MAT1370 | FANCOIL 2TR EXP-DIRECT.220V/1F/1HP/MAC.TRANE KIT/COMP. | 2000.23 | NO | [5 empty] | SIN MATCH | MANUAL |  | No se encontró coincidencia
MAT1371 | FANCOIL 6TR 230V/1F/AGUA HELADA/MAC:TRANE | 4054.9 | NO | [5 empty] | SIN MATCH | MANUAL |  | No se encontró coincidencia
MAT1372 | FIBRA D/VIDRIO ASFALTICA (IPAGLASS) ROLLO= 50 m2 | 0.45 | NO | [5 empty] | SIN MATCH | MANUAL |  | No se encontró coincidencia
MAT1383 | FILTRO NYLON P/POZO | 100.81 | NO | [5 empty] | SIN MATCH | MANUAL |  | No se encontró coincidencia
MAT1391 | FLANGE 1-1/2" PARA URINARIO | 6.79 | NO | [5 empty] | SIN MATCH | MANUAL |  | No se encontró coincidencia
MAT1394 | FLEJE DE ACERO INOXIDABLE 1,270 cm (1/2") L= 30 m | 6.91 | NO | [5 empty] | SIN MATCH | MANUAL |  | No se encontró coincidencia
MAT1396 | FLEJE DE MADERA (SAQUI-SAQUI) 1x1x300 cm | 16.17 | NO | [5 empty] | SIN MATCH | MANUAL |  | No se encontró coincidencia
MAT1397 | FLEJE PLASTICO e=5mm (COLOR: BLANCO) | 0.15 | NO | [5 empty] | SIN MATCH | MANUAL |  | No se encontró coincidencia
MAT1398 | FLOTANTE DE BRONCE D=1" | 53.14 | NO | [5 empty] | SIN MATCH | MANUAL |  | No se encontró coincidencia
MAT1399 | FLOTANTE DE BRONCE D=1-1/2" | 138.28 | NO | [5 empty] | SIN MATCH | MANUAL |  | No se encontró coincidencia
MAT1400 | FLOTANTE DE BRONCE D=1/2" | 27.17 | NO | [5 empty] | SIN MATCH | MANUAL |  | No se encontró coincidencia
MAT1401 | FLOTANTE DE BRONCE D=2" | 239.12 | NO | [5 empty] | SIN MATCH | MANUAL |  | No se encontró coincidencia
MAT1402 | FLOTANTE DE BRONCE D=2-1/2" | 269.57 | NO | [5 empty] | SIN MATCH | MANUAL |  | No se encontró coincidencia
MAT1403 | FLOTANTE DE BRONCE D=3/4" | 34.42 | NO | [5 empty] | SIN MATCH | MANUAL |  | No se encontró coincidencia
MAT1408 | FLUXOMETRO GEM 110 1" PARA WC | 1517.89 | NO | [5 empty] | SIN MATCH | MANUAL |  | No se encontró coincidencia
MAT1409 | FLUXOMETRO GEM 186 1" PARA URINARIO | 1533.63 | NO | [5 empty] | SIN MATCH | MANUAL |  | No se encontró coincidencia
MAT1412 | FONDO ANTICORROSIVO | 104.01 | NO | MT82 | PINTURA FONDO ANTICORROSIVO UNIVERSAL | 41.85 | 62.16 | -59.8% | PARCIAL | REVISAR | MT82 | Match parcial - requiere validación
MAT1413 | FONDO MINIO | 99.46 | NO | MT655 | PINTURA FONDO MINIO ANTICORROSIVO | 74.95 | 24.51 | -24.6% | PARCIAL | REVISAR | MT655 | Match parcial - requiere validación
MAT1417 | FREGADERO ACERO/INOX. 84 x 53 cm. 2 PONCHERA | 679.52 | NO | [5 empty] | SIN MATCH | MANUAL |  | No se encontró coincidencia
MAT1419 | FULMINANTE P/PISTOLA DE FIJAC/CAL.22(VERDE) C=100 Und | 0.67 | NO | [5 empty] | SIN MATCH | MANUAL |  | No se encontró coincidencia
MAT1422 | FUSIBLE TIPO K 1-25 AMPERIOS | 7.46 | NO | MT3540 | FUSIBLE TIPO K 1-25 AMPERIOS A.T. | 2.18 | 5.28 | -70.8% | PARCIAL | REVISAR | MT3540 | Match parcial - requiere validación
MAT1423 | GABINETE P/EXTINTOR+VIDRIO/PUER D=58.5x33.5x16cm C-3S | 240.44 | NO | [5 empty] | SIN MATCH | MANUAL |  | No se encontró coincidencia
MAT1424 | GABINETE P/EXTINTOR+VIDRIO/PUER D=65x35x20cm C-5S | 323.48 | NO | [5 empty] | SIN MATCH | MANUAL |  | No se encontró coincidencia
MAT1425 | GABINETE P/MANG.S/VID.SOBREP.C/PUERTA D=72x62x16cm C-45 | 325.62 | NO | [5 empty] | SIN MATCH | MANUAL |  | No se encontró coincidencia
MAT1426 | GANCHO DOBLE METALICO CROMADO ATORNILLABLE | 6.88 | NO | MT1362 | GANCHO DOBLE METALICO CROMADO ATORNILLAB | 2.39 | 4.49 | -65.3% | PARCIAL | REVISAR | MT1362 | Match parcial - requiere validación
MAT1427 | GANCHO P/LAMINA TECHO C/ARANDELA ASFALTICA Y MET. 2 x 1 | 1.55 | NO | LAM003 | GANCHO P/LAMINA TECHO C/ARANDELA | 1.08 | 0.47 | -30.3% | PARCIAL | REVISAR | LAM003 | Match parcial - requiere validación
MAT1428 | GANCHO PARA COLOCAR EN LA PARED EXTINTOR 16-20 lb. G031 | 6.45 | NO | [5 empty] | SIN MATCH | MANUAL |  | No se encontró coincidencia
MAT1429 | GANCHO PARA COLOCAR EN LA PARED EXTINTOR 7-10 lb. G030 | 4.02 | NO | [5 empty] | SIN MATCH | MANUAL |  | No se encontró coincidencia
MAT1430 | GANCHO SENCILLO METALICO CROMADO ATORNILLABLE | 3.34 | NO | MT1361 | GANCHO SENCILLO METALICO CROMADO ATORNIL | 0.74 | 2.6 | -77.9% | PARCIAL | REVISAR | MT1361 | Match parcial - requiere validación
MAT1443 | GEOMEMBRANA IMPERMEAB200 A= 6,00m L=VAR. m e=0.20mm | 8.84 | NO | [5 empty] | SIN MATCH | MANUAL |  | No se encontró coincidencia
MAT1444 | GEOMEMBRANA IMPERMEAB500 A= 3,40m L=VAR. m e=0.50mm | 13.52 | NO | [5 empty] | SIN MATCH | MANUAL |  | No se encontró coincidencia
MAT1448 | GRAMA PELO INDIO 0,70 m2/saco | 20.56 | NO | [5 empty] | SIN MATCH | MANUAL |  | No se encontró coincidencia
MAT1449 | GRAMA TIPO JAPONESA 0,70 m2/saco | 20.18 | NO | [5 empty] | SIN MATCH | MANUAL |  | No se encontró coincidencia
MAT1450 | GRAMA TIPO SAN AGUSTIN 0,70 m2/saco | 21.64 | NO | [5 empty] | SIN MATCH | MANUAL |  | No se encontró coincidencia
MAT1454 | GRANITO N° 0 SACO COLOR BLANCO 35 Kgf. | 28.65 | NO | [5 empty] | SIN MATCH | MANUAL |  | No se encontró coincidencia
MAT1455 | GRANZON | 58.84 | NO | AGR067 | GRANZON NATURAL EN SITIO DE SAQUE | 6.62 | 52.22 | -88.7% | PARCIAL | REVISAR | AGR067 | Match parcial - requiere validación
MAT1460 | GRAPAS CALIBRE 5/8 x 16 SIN CABEZA (CAJA 25 Kgf) | 38.98 | NO | [5 empty] | SIN MATCH | MANUAL |  | No se encontró coincidencia
MAT1461 | GRASA FIBROSA ENVASE 3,5 Kgf | 6.85 | NO | MT1923 | GRASA FIBROSA | 10.6 | 3.75 | 54.7% | PARCIAL | REVISAR | MT1923 | Match parcial - requiere validación
MAT1462 | GRIFERIA DE BAÑERA C/REGADERA FP MODELO STANDART | 309.17 | NO | [5 empty] | SIN MATCH | MANUAL |  | No se encontró coincidencia
MAT1464 | GRIFERIA LAV. 4" LINEA BRONX M/ACRILICAS | 200.94 | NO | [5 empty] | SIN MATCH | MANUAL |  | No se encontró coincidencia
MAT1465 | GRIFERIA LAVAMANOS CROMADO 4" | 166.06 | NO | [5 empty] | SIN MATCH | MANUAL |  | No se encontró coincidencia
MAT1466 | GRIFERIA P/BIDET LINEA BRONX CROMADA | 157.16 | NO | [5 empty] | SIN MATCH | MANUAL |  | No se encontró coincidencia
MAT1467 | GRIFERIA P/BIDET.FP MANILLAS SATURNO 1 | 211.97 | NO | [5 empty] | SIN MATCH | MANUAL |  | No se encontró coincidencia
MAT1468 | GRIFERIA P/DUCHA MANILLA CROSS FUNDICION PACIFICO | 175.44 | NO | [5 empty] | SIN MATCH | MANUAL |  | No se encontró coincidencia
MAT1469 | GRIFERIA P/FREGADERO CROMADO 8" | 187.03 | NO | [5 empty] | SIN MATCH | MANUAL |  | No se encontró coincidencia
MAT1474 | GUAYA D/ACERO GALV DE 0,953 cm (3/8") 7,70 Kgf L= 500 m | 11.86 | NO | [5 empty] | SIN MATCH | MANUAL |  | No se encontró coincidencia
MAT1475 | HEBILLA D/ACERO INOXIDABLE P/FLEJE DE 1,270 cm (1/2") | 1.8 | NO | [5 empty] | SIN MATCH | MANUAL |  | No se encontró coincidencia
MAT1481 | HERRAJE P/PUERTA CORRED.CLOSET 2 RUEDA LONG = 2.00m | 23.03 | NO | [5 empty] | SIN MATCH | MANUAL |  | No se encontró coincidencia
MAT1482 | HERRAJE PARA W.C. SP BRONCE | 102.53 | NO | [5 empty] | SIN MATCH | MANUAL |  | No se encontró coincidencia
MAT1483 | HIDRANTE POSTE T/MUNI/CUER4"/HF/2SA2-1/2"/1SA4-1/2"/NAC | 3288.62 | NO | [5 empty] | SIN MATCH | MANUAL |  | No se encontró coincidencia
MAT1484 | HIDRANTE POSTE T/MUNI/CUER6"/HF/2SA2-1/2"/1SA4-1/2"/NAC | 3262.52 | NO | [5 empty] | SIN MATCH | MANUAL |  | No se encontró coincidencia
MAT1486 | HIPOCLORITO DE SODIO-CUÑETE= 5Gal (24 Kgf) | 15.17 | NO | [5 empty] | SIN MATCH | MANUAL |  | No se encontró coincidencia
MAT1488 | ICON 2,5 WP (Sobre 62,5 gr) Sol Aprox 2% | 67.19 | NO | [5 empty] | SIN MATCH | MANUAL |  | No se encontró coincidencia
MAT1490 | INSEPTICIDA DELTRACK | 32.65 | NO | [5 empty] | SIN MATCH | MANUAL |  | No se encontró coincidencia
MAT1491 | INSEPTICIDA INDUSTRIAL DUCLORVAN 1000 | 27.6 | NO | [5 empty] | SIN MATCH | MANUAL |  | No se encontró coincidencia
MAT1494 | INTERRUPTOR 1213 DOMINO 1 VIA + 3-V | 1.8 | NO | MT176 | INTERRUPTOR 1213 DOMINO 1 VIA | 5.54 | 3.74 | 208.6% | PARCIAL | REVISAR | MT176 | Match parcial - requiere validación
MAT1495 | INTERRUPTOR DOMINO 1330 TRIPLE 3 VIAS SENCILLO | 3.38 | NO | [5 empty] | SIN MATCH | MANUAL |  | No se encontró coincidencia
MAT1506 | INTERRUPTOR TQC 1P 15A 120/240V 10KA (ATORNILLABLE) | 27.02 | NO | [5 empty] | SIN MATCH | MANUAL |  | No se encontró coincidencia
MAT1507 | INTERRUPTOR TQC 1P 20A 120/240V 10KA (ATORNILLABLE) | 33.72 | NO | [5 empty] | SIN MATCH | MANUAL |  | No se encontró coincidencia
MAT1508 | INTERRUPTOR TQC 1P 30A 120/240V 10KA (ATORNILLABLE) | 37.09 | NO | [5 empty] | SIN MATCH | MANUAL |  | No se encontró coincidencia
MAT1509 | INTERRUPTOR TQC 1P 40A 120/240V 10KA (ATORNILLABLE) | 24.72 | NO | [5 empty] | SIN MATCH | MANUAL |  | No se encontró coincidencia
MAT1510 | INTERRUPTOR TQC 1P 50A 120/240V 10KA (ATORNILLABLE) | 45.78 | NO | [5 empty] | SIN MATCH | MANUAL |  | No se encontró coincidencia
MAT1511 | INTERRUPTOR TQC 2P 15A 120/240V 10KA (ATORNILLABLE) | 40.33 | NO | [5 empty] | SIN MATCH | MANUAL |  | No se encontró coincidencia
MAT1512 | INTERRUPTOR TQC 2P 20A 120/240V 10KA (ATORNILLABLE) | 60.9 | NO | [5 empty] | SIN MATCH | MANUAL |  | No se encontró coincidencia
MAT1513 | INTERRUPTOR TQC 2P 30A 120/240V 10KA (ATORNILLABLE) | 32.14 | NO | [5 empty] | SIN MATCH | MANUAL |  | No se encontró coincidencia
MAT1514 | INTERRUPTOR TQC 2P 40A 120/240V 10KA (ATORNILLABLE) | 105.09 | NO | [5 empty] | SIN MATCH | MANUAL |  | No se encontró coincidencia
MAT1515 | INTERRUPTOR TQC 2P 50A 120/240V 10KA (ATORNILLABLE) | 117.65 | NO | [5 empty] | SIN MATCH | MANUAL |  | No se encontró coincidencia
MAT1516 | INTERRUPTOR TQC 2P 60A 120/240V 10KA (ATORNILLABLE) | 117.19 | NO | [5 empty] | SIN MATCH | MANUAL |  | No se encontró coincidencia
MAT1517 | INTERRUPTOR TQC 2P 70A 120/240V 10KA (ATORNILLABLE) | 160.16 | NO | [5 empty] | SIN MATCH | MANUAL |  | No se encontró coincidencia
MAT1518 | INTERRUPTOR TQC 3P 20A 120/240V 10KA (ATORNILLABLE) | 137.62 | NO | [5 empty] | SIN MATCH | MANUAL |  | No se encontró coincidencia
MAT1519 | INTERRUPTOR TQC 3P 30A 120/240V 10KA (ATORNILLABLE) | 143.98 | NO | [5 empty] | SIN MATCH | MANUAL |  | No se encontró coincidencia
MAT1520 | INTERRUPTOR TQC 3P 40A 120/240V 10KA (ATORNILLABLE) | 75.08 | NO | [5 empty] | SIN MATCH | MANUAL |  | No se encontró coincidencia
MAT1521 | INTERRUPTOR TQC 3P 50A 120/240V 10KA (ATORNILLABLE) | 180.61 | NO | [5 empty] | SIN MATCH | MANUAL |  | No se encontró coincidencia
MAT1522 | INTERRUPTOR TQC 3P 60A 120/240V 10KA (ATORNILLABLE) | 179.97 | NO | [5 empty] | SIN MATCH | MANUAL |  | No se encontró coincidencia
MAT1523 | INTERRUPTOR TQC 3P 70A 120/240V 10KA (ATORNILLABLE) | 230.65 | NO | [5 empty] | SIN MATCH | MANUAL |  | No se encontró coincidencia
MAT1524 | INTERRUPTOR TQL 1P 20A 120/240V 10KA (ENCHUFABLE) | 16 | NO | [5 empty] | SIN MATCH | MANUAL |  | No se encontró coincidencia
MAT1525 | INTERRUPTOR TQL 1P 40A 120/240V 10KA (ENCHUFABLE) | 25.98 | NO | [5 empty] | SIN MATCH | MANUAL |  | No se encontró coincidencia
MAT1526 | INTERRUPTOR TQL 2P 15A 120/240V 10KA (ENCHUFABLE) | 35.58 | NO | [5 empty] | SIN MATCH | MANUAL |  | No se encontró coincidencia
MAT1527 | INTERRUPTOR TQL 2P 20A 120/240V 10KA (ENCHUFABLE) | 76 | NO | [5 empty] | SIN MATCH | MANUAL |  | No se encontró coincidencia
MAT1528 | INTERRUPTOR TQL 2P 30A 120/240V 10KA (ENCHUFABLE) | 47.56 | NO | [5 empty] | SIN MATCH | MANUAL |  | No se encontró coincidencia
MAT1529 | INTERRUPTOR TQL 2P 40A 120/240V 10KA (ENCHUFABLE) | 68.66 | NO | [5 empty] | SIN MATCH | MANUAL |  | No se encontró coincidencia
MAT1530 | INTERRUPTOR TQL 2P 50A 120/240V 10KA (ENCHUFABLE) | 111.58 | NO | [5 empty] | SIN MATCH | MANUAL |  | No se encontró coincidencia
MAT1531 | INTERRUPTOR TQL 2P 60A 120/240V 10KA (ENCHUFABLE) | 129.87 | NO | [5 empty] | SIN MATCH | MANUAL |  | No se encontró coincidencia
MAT1532 | INTERRUPTOR TQL 2P 70A 120/240V 10KA (ENCHUFABLE) | 65.52 | NO | [5 empty] | SIN MATCH | MANUAL |  | No se encontró coincidencia
MAT1533 | INTERRUPTOR TQL 3P 20A 120/240V 10KA (ENCHUFABLE) | 83.88 | NO | [5 empty] | SIN MATCH | MANUAL |  | No se encontró coincidencia
MAT1534 | INTERRUPTOR TQL 3P 30A 120/240V 10KA (ENCHUFABLE) | 130.13 | NO | [5 empty] | SIN MATCH | MANUAL |  | No se encontró coincidencia
MAT1535 | INTERRUPTOR TQL 3P 40A 120/240V 10KA (ENCHUFABLE) | 79.82 | NO | [5 empty] | SIN MATCH | MANUAL |  | No se encontró coincidencia
MAT1536 | INTERRUPTOR TQL 3P 50A 120/240V 10KA (ENCHUFABLE) | 282.5 | NO | [5 empty] | SIN MATCH | MANUAL |  | No se encontró coincidencia
MAT1537 | INTERRUPTOR TQL 3P 60A 120/240V 10KA (ENCHUFABLE) | 191.97 | NO | [5 empty] | SIN MATCH | MANUAL |  | No se encontró coincidencia
MAT1538 | INTERRUPTOR TQL 3P 70A 120/240V 10KA (ENCHUFABLE) | 144.63 | NO | [5 empty] | SIN MATCH | MANUAL |  | No se encontró coincidencia
MAT1541 | JABONERA METALICA P/ATORNILLAR | 44.58 | SÍ | MT1309 | JABONERA METALICA P/ATORNILLAR | 9.88 | 34.7 | -77.8% | EXACTO | FUSIONAR | MT1309 | Match exacto de descripción
MAT1542 | JAZMIN FALCON | 3.32 | NO | MT1833 | JAZMIN FALCON (PLANTA-ARBUSTO) <1M | 5.54 | 2.22 | 66.8% | PARCIAL | REVISAR | MT1833 | Match parcial - requiere validación
MAT1543 | JGO MARCO,TAPA Y BISAGRA+CERROJO A/R ASTM A595 60cm | 251.91 | NO | [5 empty] | SIN MATCH | MANUAL |  | No se encontró coincidencia
MAT1548 | JUEGO DE ESPARRAGOS CON TUERCAS P/BRIDA D=3" Y 4" | 32.51 | NO | ACE133 | TUERCA | 0.58 | 31.93 | -98.2% | PARCIAL | REVISAR | ACE133 | Match parcial - requiere validación
MAT1549 | JUEGO DE ESPARRAGOS CON TUERCAS P/BRIDA D=6" Y 8" | 35.02 | NO | ACE133 | TUERCA | 0.58 | 34.44 | -98.3% | PARCIAL | REVISAR | ACE133 | Match parcial - requiere validación
MAT1550 | JUEGO DE FUTBOLITO CON MALLA CICLON | 2761.22 | NO | [5 empty] | SIN MATCH | MANUAL |  | No se encontró coincidencia
MAT1552 | JUEGO DE PERNOS DE FIJACION D=1" 4 UNIDADES | 132.88 | NO | [5 empty] | SIN MATCH | MANUAL |  | No se encontró coincidencia
MAT1553 | JUEGO DE PIEDRAS PARA PULIR Nº 24 3 Und. | 78.54 | NO | [5 empty] | SIN MATCH | MANUAL |  | No se encontró coincidencia
MAT1556 | JUEGO DE VOLLEYBALL CON MALLA | 783.54 | NO | [5 empty] | SIN MATCH | MANUAL |  | No se encontró coincidencia
MAT1557 | JUEGO MARCO-TAPA PESADA P/TANQ. DIAM/EMPOTRAMI. D=30cm | 155.21 | NO | [5 empty] | SIN MATCH | MANUAL |  | No se encontró coincidencia
MAT1566 | KEROSENE | 5.86 | SÍ | COM028 | KEROSENE | 3.87 | 1.99 | -33.9% | EXACTO | FUSIONAR | COM028 | Match exacto de descripción
MAT1567 | KILOVATIO-HORA (< 36 KVA = 9.80 Bs/KVA) | 0 | NO | [5 empty] | SIN MATCH | MANUAL |  | No se encontró coincidencia
MAT1569 | KIT DE LAMPARA FLUORESCENTE CIRCULAR 22 W. INCLUYE TUBO | 101.4 | NO | ELE146 | LAMPARA FLUORESCENTE CIRCULAR 22 W | 9.88 | 91.52 | -90.3% | PARCIAL | REVISAR | ELE146 | Match parcial - requiere validación
MAT1570 | KIT DE LAMPARA FLUORESCENTE CIRCULAR 32 W. INCLUYE TUBO | 149.29 | NO | [5 empty] | SIN MATCH | MANUAL |  | No se encontró coincidencia
MAT1571 | KIT PARA EMPOTRAMIENTO Novafort ALCANTAR. D=200x160mm | 290.42 | NO | [5 empty] | SIN MATCH | MANUAL |  | No se encontró coincidencia
MAT1572 | KIT PARA EMPOTRAMIENTO Novafort ALCANTAR. D=250x160mm | 293.06 | NO | [5 empty] | SIN MATCH | MANUAL |  | No se encontró coincidencia
MAT1573 | KIT PARA EMPOTRAMIENTO Novafort ALCANTAR. D=315x160mm | 325.11 | NO | [5 empty] | SIN MATCH | MANUAL |  | No se encontró coincidencia
MAT1574 | KIT PARA FLUXOMETRO PARA URINARIO | 177.86 | NO | SAN071 | FLUXOMETRO PARA URINARIO | 361.46 | 183.6 | 103.2% | PARCIAL | REVISAR | SAN071 | Match parcial - requiere validación
MAT1575 | KIT PARA FLUXOMETRO PARA W.C | 241.48 | NO | [5 empty] | SIN MATCH | MANUAL |  | No se encontró coincidencia
MAT1576 | KLERAT PARAFINADO 40 PM | 14.81 | NO | [5 empty] | SIN MATCH | MANUAL |  | No se encontró coincidencia
MAT1578 | LADRILLO MACIZO ARCILLA 6 x 12 x 25 cm | 1.54 | NO | [5 empty] | SIN MATCH | MANUAL |  | No se encontró coincidencia
MAT1579 | LADRILLO MACIZO ARCILLA OBRA LIMPIA 6 x 12 x 25 cm | 1.54 | NO | [5 empty] | SIN MATCH | MANUAL |  | No se encontró coincidencia
MAT1583 | LAM. ASF.ELASTOMERICA C/R INT.F.POLIESTER e=4mm 10x1m | 9.36 | NO | [5 empty] | SIN MATCH | MANUAL |  | No se encontró coincidencia
MAT1584 | LAM. BASE P/IMPERMEABILIZ. D/TECHOS/MADERA e=1.5cm 20m2 | 0.68 | NO | [5 empty] | SIN MATCH | MANUAL |  | No se encontró coincidencia
MAT1586 | LAM.ACAN/LOSACERO C.18/A/UTIL=76.2cm/Lmax12m 9.60kgf/m | 28.84 | NO | [5 empty] | SIN MATCH | MANUAL |  | No se encontró coincidencia
MAT1588 | LAM.ACAN/LOSACERO CAL.20/A/UTIL= 76.2 cm. 7.25 kgf/m | 22.16 | NO | [5 empty] | SIN MATCH | MANUAL |  | No se encontró coincidencia
MAT1590 | LAM.ACAN/LOSACERO CAL.22/A/UTIL =76.2 cm 5.68 kgf/m | 14.58 | NO | [5 empty] | SIN MATCH | MANUAL |  | No se encontró coincidencia
MAT1592 | LAM.ACAN/LOSACERO CAL.24/A/UTIL =76.2 cm 4.89 kgf/m | 12.22 | NO | [5 empty] | SIN MATCH | MANUAL |  | No se encontró coincidencia
MAT1594 | LAM.ACANAL.STUCCO ALUM. e=0.5mm A/UTIL=0.90m 1.69 Kgf/m | 19.32 | NO | [5 empty] | SIN MATCH | MANUAL |  | No se encontró coincidencia
MAT1595 | LAM.ACANAL.STUCCO ALUM. e=0.6mm A/UTIL=0.90m 2.04 Kgf/m | 32.16 | NO | [5 empty] | SIN MATCH | MANUAL |  | No se encontró coincidencia
MAT1596 | LAM.ACRILICA PUNTA DIAMANTE TRANSP.D=1.20x0.60m e=2.2mm | 48.77 | NO | [5 empty] | SIN MATCH | MANUAL |  | No se encontró coincidencia
MAT1597 | LAM.ASF.ELASTOMERICA C/R INT.F.POLIESTER e=3mm 10x1m | 7.59 | NO | [5 empty] | SIN MATCH | MANUAL |  | No se encontró coincidencia
MAT1598 | LAM.ELASTOMERICA C/REFUERZ. INT FIBRAVIDRIO e=4mm 10 m2 | 6.14 | NO | [5 empty] | SIN MATCH | MANUAL |  | No se encontró coincidencia
MAT1609 | LAMINA D/FIBRA DE VIDRIO P/TECHO RASO 1,20x0,60m e=5/8" | 26.11 | NO | [5 empty] | SIN MATCH | MANUAL |  | No se encontró coincidencia
MAT1610 | LAMINA D/YESO T.RASO e=1/2" (DW) A=1.22m L=2.40m | 112.7 | NO | [5 empty] | SIN MATCH | MANUAL |  | No se encontró coincidencia
MAT1611 | LAMINA D/YESO T.RASO e=3/8" (DW) A=1.22m L=2.40m | 102.83 | NO | [5 empty] | SIN MATCH | MANUAL |  | No se encontró coincidencia
MAT1616 | LAMINA DE ANIME DIMENSIONES: L= 2m, A= 1m, e= 2cm | 7.82 | NO | [5 empty] | SIN MATCH | MANUAL |  | No se encontró coincidencia
MAT1617 | LAMINA DE ANIME DIMENSIONES: L= 2m, A= 1m, e= 3cm | 9.56 | NO | [5 empty] | SIN MATCH | MANUAL |  | No se encontró coincidencia
MAT1619 | LAMINA DE FIBRA MINERAL P/TECHO RASO 60x120 cm e=1/2" | 41.04 | NO | [5 empty] | SIN MATCH | MANUAL |  | No se encontró coincidencia
MAT1620 | LAMINA DE FIBRA MINERAL P/TECHO RASO 60x120 cm e=5/8" | 40.24 | NO | [5 empty] | SIN MATCH | MANUAL |  | No se encontró coincidencia
MAT1623 | LAMINA DE POLIESTIRENO 1,20x0,60m e= 5/8" | 3.76 | NO | [5 empty] | SIN MATCH | MANUAL |  | No se encontró coincidencia
MAT1624 | LAMINA DE TECHO CINDUTEJA DE ANCHO= 0,80 m A/u = 0,70 m | 33.87 | NO | [5 empty] | SIN MATCH | MANUAL |  | No se encontró coincidencia
MAT1626 | LAMINA DE ZINC 2,44 x 0,83 m | 24.93 | NO | [5 empty] | SIN MATCH | MANUAL |  | No se encontró coincidencia
MAT1627 | LAMINA ESTRIADA DE ACERO 1.00x2.40m e=3mm 61,38 Kgf/m2 | 2.27 | NO | ACE052 | LAMINA ESTRIADA DE ACERO | 3.28 | 1.01 | 44.2% | PARCIAL | REVISAR | ACE052 | Match parcial - requiere validación
MAT1628 | LAMINA FIBRA D/VIDRIO-TRANSLUCIDA, A=0,90m/Aútil= 0,79m | 56.74 | NO | [5 empty] | SIN MATCH | MANUAL |  | No se encontró coincidencia
MAT1639 | LAMINA YESO TEXT. P/T. RASO e=1/4" A=0.60m L=1.20m | 54.61 | NO | [5 empty] | SIN MATCH | MANUAL |  | No se encontró coincidencia
MAT1640 | LAMP. EMERG CAJA PLAST 2FARO/P/SOBREPONE 2X9 CONDEPLAS | 221.12 | NO | [5 empty] | SIN MATCH | MANUAL |  | No se encontró coincidencia
MAT1642 | LAMPARA D/EMERGENCIA CAJA MET.2 FARO/P/EMB D=2X9F-ULTRA | 181.32 | NO | [5 empty] | SIN MATCH | MANUAL |  | No se encontró coincidencia
MAT1643 | LAMPARA EMB 2x13 CFNI 2TUBOS FLUOR. 13W/120V MOD.LE26 | 173.23 | NO | [5 empty] | SIN MATCH | MANUAL |  | No se encontró coincidencia
MAT1644 | LANILLA DE ACERO #5 | 41.55 | NO | [5 empty] | SIN MATCH | MANUAL |  | No se encontró coincidencia
MAT1645 | LAVAMANOS BLANCO | 206.25 | NO | SAN090 | LAVAMANOS BLANCO CON PEDESTAL | 121.22 | 85.03 | -41.2% | PARCIAL | REVISAR | SAN090 | Match parcial - requiere validación
MAT1649 | LAVAMANOS SHELBY BLANCO P/COLGAR | 213.8 | NO | [5 empty] | SIN MATCH | MANUAL |  | No se encontró coincidencia
MAT1650 | LAVAMOPAS DE GRANITO BLANCO PULIDO 40X50X30cm | 115.47 | NO | [5 empty] | SIN MATCH | MANUAL |  | No se encontró coincidencia
MAT1651 | LAVAMOPAS EN FIBRA DE VIDRIO - BLANCO | 1205 | NO | [5 empty] | SIN MATCH | MANUAL |  | No se encontró coincidencia
MAT1654 | LENGUA DE VACA 0,70 m2/saco | 3.43 | NO | [5 empty] | SIN MATCH | MANUAL |  | No se encontró coincidencia
MAT1656 | LIGA PISO MASTIC | 18.23 | NO | [5 empty] | SIN MATCH | MANUAL |  | No se encontró coincidencia
MAT1657 | LIJA 3-M GRANO 80 PLIEGO 9 x 11" | 4.1 | NO | [5 empty] | SIN MATCH | MANUAL |  | No se encontró coincidencia
MAT1658 | LIJA 3-M GRANO 150 PLIEGO 9 x 11" | 4.31 | NO | [5 empty] | SIN MATCH | MANUAL |  | No se encontró coincidencia
MAT1662 | LIMPIADOR DE CONTACTOS ELECTRICOS DE SPRAY QUIMICA (SQ) | 35.45 | NO | MZ0411 | LIMPIADOR | 11.02 | 24.43 | -68.9% | PARCIAL | REVISAR | MZ0411 | Match parcial - requiere validación
MAT1663 | LIMPIADOR DE TUBOS PVC TANGIT PAVCO | 10.4 | NO | MZ0411 | LIMPIADOR | 11.02 | 0.62 | 6.0% | PARCIAL | REVISAR | MZ0411 | Match parcial - requiere validación
MAT1664 | LIMPIADOR LIQUIDO LAVANSAN (1 gal/3.8 l) | 4.83 | NO | MZ0411 | LIMPIADOR | 11.02 | 6.19 | 128.1% | PARCIAL | REVISAR | MZ0411 | Match parcial - requiere validación
MAT1665 | LIMPIADOR REMOVEDOR PAVCO (ENV. 760 Grms.) | 32.1 | NO | MZ0411 | LIMPIADOR | 11.02 | 21.08 | -65.7% | PARCIAL | REVISAR | MZ0411 | Match parcial - requiere validación
MAT1666 | LIMPIAVIDRIOS | 6.49 | NO | [5 empty] | SIN MATCH | MANUAL |  | No se encontró coincidencia
MAT1669 | LLAVE CROMADO P/MANGUERA 1/2" x 3/4" | 43.46 | NO | [5 empty] | SIN MATCH | MANUAL |  | No se encontró coincidencia
MAT1670 | LLAVE DE ARRESTO CROMADA D. M=1/2" x H=1/2 | 61.01 | NO | [5 empty] | SIN MATCH | MANUAL |  | No se encontró coincidencia
MAT1671 | LLAVE DE BOLA (ESFERICA) D=1" | 100.63 | NO | [5 empty] | SIN MATCH | MANUAL |  | No se encontró coincidencia
MAT1672 | LLAVE DE BOLA (ESFERICA) D=1-1/2" | 231.65 | NO | [5 empty] | SIN MATCH | MANUAL |  | No se encontró coincidencia
MAT1673 | LLAVE DE BOLA (ESFERICA) D=1-1/4" | 164.52 | NO | [5 empty] | SIN MATCH | MANUAL |  | No se encontró coincidencia
MAT1675 | LLAVE DE BOLA (ESFERICA) D=2" | 351.41 | NO | [5 empty] | SIN MATCH | MANUAL |  | No se encontró coincidencia
MAT1676 | LLAVE DE BOLA (ESFERICA) D=2-1/2" | 731.34 | NO | [5 empty] | SIN MATCH | MANUAL |  | No se encontró coincidencia
MAT1677 | LLAVE DE BOLA (ESFERICA) D=3" | 900.15 | NO | [5 empty] | SIN MATCH | MANUAL |  | No se encontró coincidencia
MAT1678 | LLAVE DE BOLA (ESFERICA) D=3/4" | 62.22 | NO | [5 empty] | SIN MATCH | MANUAL |  | No se encontró coincidencia
MAT1679 | LLAVE DE BOLA (ESFERICA) D=4" | 1613.2 | NO | [5 empty] | SIN MATCH | MANUAL |  | No se encontró coincidencia
MAT1680 | LLAVE DE BRONCE P/MANGUERA 1/2" x 3/4" | 37.97 | NO | [5 empty] | SIN MATCH | MANUAL |  | No se encontró coincidencia
MAT1681 | LLAVE DE COMPUERTA D=1" | 80.56 | NO | [5 empty] | SIN MATCH | MANUAL |  | No se encontró coincidencia
MAT1682 | LLAVE DE COMPUERTA D=1-1/2" | 176.12 | NO | [5 empty] | SIN MATCH | MANUAL |  | No se encontró coincidencia
MAT1683 | LLAVE DE COMPUERTA D=1-1/4" | 145.9 | NO | [5 empty] | SIN MATCH | MANUAL |  | No se encontró coincidencia
MAT1684 | LLAVE DE COMPUERTA D=1/2" | 50.52 | NO | [5 empty] | SIN MATCH | MANUAL |  | No se encontró coincidencia
MAT1685 | LLAVE DE COMPUERTA D=2" | 230.4 | NO | [5 empty] | SIN MATCH | MANUAL |  | No se encontró coincidencia
MAT1686 | LLAVE DE COMPUERTA D=2-1/2" | 526.25 | NO | [5 empty] | SIN MATCH | MANUAL |  | No se encontró coincidencia
MAT1687 | LLAVE DE COMPUERTA D=3" | 672.15 | NO | [5 empty] | SIN MATCH | MANUAL |  | No se encontró coincidencia
MAT1688 | LLAVE DE COMPUERTA D=3/4" | 70.83 | NO | [5 empty] | SIN MATCH | MANUAL |  | No se encontró coincidencia
MAT1691 | LLAVE PUSH P/URINARIO | 146.42 | NO | [5 empty] | SIN MATCH | MANUAL |  | No se encontró coincidencia
MAT1692 | LLAVE SENCILLA P/LAVAMANOS CR. D=1/2 | 83.39 | NO | [5 empty] | SIN MATCH | MANUAL |  | No se encontró coincidencia
MAT1697 | LUM.P/A/P V/D/SODIO 250V MULTITAP OVZ COOPERLIGHT/SIMIL | 303.26 | NO | [5 empty] | SIN MATCH | MANUAL |  | No se encontró coincidencia
MAT1700 | LUMINA.JARDIN C/BOMB.160W/220V/CAPRI-MED MOD.EX7 | 371.5 | NO | [5 empty] | SIN MATCH | MANUAL |  | No se encontró coincidencia
MAT1701 | LUMINARIA (VACIA) DE HALOGENO DE 1500W | 320.48 | NO | [5 empty] | SIN MATCH | MANUAL |  | No se encontró coincidencia
MAT1702 | LUMINARIA (VACIA) INCANDESC. PARED VAPOLETA C/BOMB 100W | 176.82 | NO | [5 empty] | SIN MATCH | MANUAL |  | No se encontró coincidencia
MAT1703 | LUMINARIA (VACIA) INCANDESC. TECHO VAPOLETA C/BOMB 100W | 178.61 | NO | [5 empty] | SIN MATCH | MANUAL |  | No se encontró coincidencia
MAT1707 | LUMINARIA INDUSTRIAL LF-02 SUP. 2x32 W T8, 120/277V | 220.17 | NO | [5 empty] | SIN MATCH | MANUAL |  | No se encontró coincidencia
MAT1708 | LUMINARIA INDUSTRIAL LF-02 SUP. 2x40 W T12 / 120/277V | 215.55 | NO | [5 empty] | SIN MATCH | MANUAL |  | No se encontró coincidencia
MAT1709 | LUMINARIA INDUSTRIAL LF-02 SUP. 4x32 W T12, 120/277V | 314.38 | NO | [5 empty] | SIN MATCH | MANUAL |  | No se encontró coincidencia
MAT1710 | LUMINARIA LF-01 COMERC/INDUST 2x32 W T8/ 120/277V | 204.24 | NO | [5 empty] | SIN MATCH | MANUAL |  | No se encontró coincidencia
MAT1712 | LUMINARIA LF-08 CADALUX 4x17W T8,120/277V, 60x60cm | 298.15 | NO | [5 empty] | SIN MATCH | MANUAL |  | No se encontró coincidencia
MAT1713 | LUMINARIA LF-08 CADALUX 4x32W T8,120/277V,122x61,5 cm | 406.74 | NO | [5 empty] | SIN MATCH | MANUAL |  | No se encontró coincidencia
MAT1721 | MACHON REPARACION JTA. UNIVERSAL DESLIZ. D=110mm | 17.99 | NO | [5 empty] | SIN MATCH | MANUAL |  | No se encontró coincidencia
MAT1722 | MACHON REPARACION JTA. UNIVERSAL DESLIZ. D=160mm | 56.74 | NO | [5 empty] | SIN MATCH | MANUAL |  | No se encontró coincidencia
MAT1723 | MACHON REPARACION JTA. UNIVERSAL DESLIZ. D=200mm | 209.36 | NO | [5 empty] | SIN MATCH | MANUAL |  | No se encontró coincidencia
MAT1724 | MACHON REPARACION JTA. UNIVERSAL DESLIZ. D=250mm | 389 | NO | [5 empty] | SIN MATCH | MANUAL |  | No se encontró coincidencia
MAT1725 | MACHON REPARACION JTA. UNIVERSAL DESLIZ. D=315mm | 665.63 | NO | [5 empty] | SIN MATCH | MANUAL |  | No se encontró coincidencia
MAT1726 | MACHON REPARACION JTA. UNIVERSAL DESLIZ. D=400mm | 1331.95 | NO | [5 empty] | SIN MATCH | MANUAL |  | No se encontró coincidencia
MAT1727 | MACHON REPARACION JTA. UNIVERSAL DESLIZ. D=75mm | 4.08 | NO | [5 empty] | SIN MATCH | MANUAL |  | No se encontró coincidencia
MAT1729 | MACHON UNION JUNTA UNISAFE ACUEDUCTO D=110mm | 40.21 | NO | [5 empty] | SIN MATCH | MANUAL |  | No se encontró coincidencia
MAT1730 | MACHON UNION JUNTA UNISAFE ACUEDUCTO D=160mm | 80.43 | NO | [5 empty] | SIN MATCH | MANUAL |  | No se encontró coincidencia
MAT1731 | MACHON UNION JUNTA UNISAFE ACUEDUCTO D=200mm | 107.24 | NO | [5 empty] | SIN MATCH | MANUAL |  | No se encontró coincidencia
MAT1732 | MACHON UNION JUNTA UNISAFE ACUEDUCTO D=250mm | 141.13 | NO | [5 empty] | SIN MATCH | MANUAL |  | No se encontró coincidencia
MAT1733 | MACHON UNION JUNTA UNISAFE ACUEDUCTO D=315mm | 210.84 | NO | [5 empty] | SIN MATCH | MANUAL |  | No se encontró coincidencia
MAT1734 | MACHON UNION JUNTA UNISAFE ACUEDUCTO D=400mm | 225.05 | NO | [5 empty] | SIN MATCH | MANUAL |  | No se encontró coincidencia
MAT1735 | MACHON UNION JUNTA UNISAFE ACUEDUCTO D=75mm | 30.37 | NO | [5 empty] | SIN MATCH | MANUAL |  | No se encontró coincidencia
MAT1736 | MADERA CHAPILLA DE CEDRO 270 x 17 x 0,7 cm | 21.35 | NO | [5 empty] | SIN MATCH | MANUAL |  | No se encontró coincidencia
MAT1737 | MADERA CUARTON AURORA 5 X 10 cm | 2903.24 | NO | ENC060 | MADERA CUARTON AURORA 5 X 10 CM (NUEVO/ | 363.67 | 2539.57 | -87.5% | PARCIAL | REVISAR | ENC060 | Match parcial - requiere validación
MAT1738 | MADERA EN VIGUETAS P/ARRIOSTRAR LARGO= 3.00 m | 47.16 | NO | [5 empty] | SIN MATCH | MANUAL |  | No se encontró coincidencia
MAT1739 | MADERA GAVETERO DE SAQUI-SAQUI 4 GAVETAS DE 52 x 42 cm | 692.48 | NO | [5 empty] | SIN MATCH | MANUAL |  | No se encontró coincidencia
MAT1740 | MADERA TABLA D/SAQUI-SAQUI,CEPILLADA | 3444.64 | NO | [5 empty] | SIN MATCH | MANUAL |  | No se encontró coincidencia
MAT1741 | MADERA TABLA DE CAOBA e= 40 mm | 2923.03 | NO | [5 empty] | SIN MATCH | MANUAL |  | No se encontró coincidencia
MAT1743 | MADERA TABLA MACH.CEPILL/ALGARROBO/P/TECH D=1.30x7.00cm | 58.88 | NO | [5 empty] | SIN MATCH | MANUAL |  | No se encontró coincidencia
MAT1744 | MADERA TABLA MACH.CEPILL/PUY-PUY P/PISO D=1,80x10cm | 119.92 | NO | [5 empty] | SIN MATCH | MANUAL |  | No se encontró coincidencia
MAT1745 | MADERA TABLA/SAQUI-SAQUI/SIN CEPILLAR/NI ESCOGER MED. | 3309.14 | NO | [5 empty] | SIN MATCH | MANUAL |  | No se encontró coincidencia
MAT1746 | MADERA TABLERO D/AURORA/CHAPA FINA/DIM=1.62X2.20m | 3053.07 | NO | [5 empty] | SIN MATCH | MANUAL |  | No se encontró coincidencia
MAT1747 | MADERA TABLON CEPILLADO SAMAN e= 5cm | 3205.3 | NO | MT591 | MADERA TABLON CEPILLADO SAMAN | 881.57 | 2323.73 | -72.5% | PARCIAL | REVISAR | MT591 | Match parcial - requiere validación
MAT1750 | MALLA ELECTROSOLDADA 5"x 5"R=120 m2/Aprox.1.66 Kgf/m2 | 7.03 | NO | [5 empty] | SIN MATCH | MANUAL |  | No se encontró coincidencia
MAT1753 | MALLA GALVANIZADA CAL. 09-60-25 h=1,80 m ROLLO D/25 m | 55.1 | NO | [5 empty] | SIN MATCH | MANUAL |  | No se encontró coincidencia
MAT1754 | MALLA GALVANIZADA CAL.10-60-25 h=1,80 m ROLLO DE 25 m | 52.5 | NO | [5 empty] | SIN MATCH | MANUAL |  | No se encontró coincidencia
MAT1755 | MALLA GALVANIZADA CAL.11-60-25 h=1,80m ROLLO DE 25m | 32.08 | NO | [5 empty] | SIN MATCH | MANUAL |  | No se encontró coincidencia
MAT1759 | MALLA PLASTIFICADA CAL.10 60/25 h=1,80 m ROLLO DE 25 m | 29.41 | NO | [5 empty] | SIN MATCH | MANUAL |  | No se encontró coincidencia
MAT1760 | MALLA PLASTIFICADA CAL.10 60/25 h=3 m ROLLO DE 25 m | 51.95 | NO | [5 empty] | SIN MATCH | MANUAL |  | No se encontró coincidencia
MAT1761 | MALLA PLASTIFICADA CAL.11 60/25 h=1,80 m ROLLO DE 25 m | 22.14 | NO | [5 empty] | SIN MATCH | MANUAL |  | No se encontró coincidencia
MAT1762 | MALLA PLASTIFICADA CAL.11 60/25 h=3 m ROLLO DE 25 m | 39.32 | NO | [5 empty] | SIN MATCH | MANUAL |  | No se encontró coincidencia
MAT1764 | MANCHON RAPIDO DE UNION P.E.A.D. 125 mm | 30 | NO | [5 empty] | SIN MATCH | MANUAL |  | No se encontró coincidencia
MAT1766 | MANGUERA C/INCENDIO 1.1/2" x 15 m DOBLE MOD.44-AP6-D | 204.98 | NO | [5 empty] | SIN MATCH | MANUAL |  | No se encontró coincidencia
MAT1767 | MANGUERA C/INCENDIO 1.1/2" x 30 m MOD.SINTEX-L30M | 942.24 | NO | [5 empty] | SIN MATCH | MANUAL |  | No se encontró coincidencia
MAT1768 | MANGUERA C/INCENDIO 2.1/2" x 30 m MOD.SINTEX-L30M | 1480.91 | NO | [5 empty] | SIN MATCH | MANUAL |  | No se encontró coincidencia
MAT1769 | MANTECA VEGETAL-PAQUETE DE 15 Kgf | 2.66 | NO | [5 empty] | SIN MATCH | MANUAL |  | No se encontró coincidencia
MAT1779 | MARCO DE HIERRO P/CLOSET e= 10 cm. | 37.7 | NO | [5 empty] | SIN MATCH | MANUAL |  | No se encontró coincidencia
MAT1780 | MARCO DE HIERRO P/PUERTAS CAL 18 e= 10 cm. C/BISAGRAS | 60.21 | NO | [5 empty] | SIN MATCH | MANUAL |  | No se encontró coincidencia
MAT1781 | MARCO DE HIERRO P/PUERTAS CAL 18 e= 15 cm. C/BISAGRAS | 64.88 | NO | [5 empty] | SIN MATCH | MANUAL |  | No se encontró coincidencia
MAT1782 | MARCO DE HIERRO P/PUERTAS CAL 18 e= 20 cm. C/BISAGRAS | 67.19 | NO | [5 empty] | SIN MATCH | MANUAL |  | No se encontró coincidencia
MAT1783 | MARCO DE HIERRO P/VENTANAS e= 10 cm. | 39.38 | NO | [5 empty] | SIN MATCH | MANUAL |  | No se encontró coincidencia
MAT1785 | MARCO DE MADERA e= 10 cm. | 49.64 | NO | CAR046 | MARCO DE MADERA | 19.84 | 29.8 | -60.0% | PARCIAL | REVISAR | CAR046 | Match parcial - requiere validación
MAT1786 | MARCO DE MADERA e= 15 cm. | 74.46 | NO | CAR046 | MARCO DE MADERA | 19.84 | 54.62 | -73.4% | PARCIAL | REVISAR | CAR046 | Match parcial - requiere validación
MAT1787 | MARCO DE MADERA e= 20 cm. | 99.27 | NO | CAR046 | MARCO DE MADERA | 19.84 | 79.43 | -80.0% | PARCIAL | REVISAR | CAR046 | Match parcial - requiere validación
MAT1789 | MARCO Y TAPA H.F ASTM-A-595 B.V. 60cm TIPO PESADO INOS | 248.02 | NO | [5 empty] | SIN MATCH | MANUAL |  | No se encontró coincidencia
MAT1790 | MARCO Y TAPA H.F ASTM-A-595 B.V. 60cm TIPO LIVIANO INOS | 225.44 | NO | [5 empty] | SIN MATCH | MANUAL |  | No se encontró coincidencia
MAT1793 | MASTIQUE IMP (DRY WALL) | 73.2 | NO | [5 empty] | SIN MATCH | MANUAL |  | No se encontró coincidencia
MAT1794 | MASTIQUE P/VIDRIOS | 10.21 | NO | [5 empty] | SIN MATCH | MANUAL |  | No se encontró coincidencia
MAT1795 | MATERIAL P/DEMARCACION (NYLON,CAL,CABILLA Y ALAMBRE) | 3.4 | NO | [5 empty] | SIN MATCH | MANUAL |  | No se encontró coincidencia
MAT1801 | MECANISMO ALUMINIO TIPO MACUTO (PALANCA) | 70.73 | NO | [5 empty] | SIN MATCH | MANUAL |  | No se encontró coincidencia
MAT1802 | MECHA TE-C+ HILTI 1/2" X 6" | 47.31 | NO | [5 empty] | SIN MATCH | MANUAL |  | No se encontró coincidencia
MAT1803 | MECHA TE-C+ HILTI 3/4" X 12" | 115.33 | NO | [5 empty] | SIN MATCH | MANUAL |  | No se encontró coincidencia
MAT1804 | MECHA TE-C+ HILTI 3/8" X 6" | 33.6 | NO | [5 empty] | SIN MATCH | MANUAL |  | No se encontró coincidencia
MAT1805 | MECHA TE-C+ HILTI 5/8" X 8" | 106.46 | NO | [5 empty] | SIN MATCH | MANUAL |  | No se encontró coincidencia
MAT1811 | MEDIDOR DE AGUA 7MM25 D=1" IMPORTADO | 573.02 | NO | [5 empty] | SIN MATCH | MANUAL |  | No se encontró coincidencia
MAT1812 | MEDIDOR DE FLUJO DE AGUA 3UM-20 D=3/4" apto | 65.75 | NO | [5 empty] | SIN MATCH | MANUAL |  | No se encontró coincidencia
MAT1825 | MEZCLA ASFALTICA EN CALIENTE TIPO III/IV (CONT PRIVADO) | 126.04 | NO | ASF151 | MEZCLA ASFALTICA EN CALIENTE | 110.19 | 15.85 | -12.6% | PARCIAL | REVISAR | ASF151 | Match parcial - requiere validación
MAT1826 | MEZCLA ASFALTICA EN CALIENTE TIPO III/IV (CONT PUBLICO) | 126.04 | NO | ASF151 | MEZCLA ASFALTICA EN CALIENTE | 110.19 | 15.85 | -12.6% | PARCIAL | REVISAR | ASF151 | Match parcial - requiere validación
MAT1836 | MODULOS DE 8 ZONAS P/CENTRALES MOD.MZ-8 | 41.3 | NO | [5 empty] | SIN MATCH | MANUAL |  | No se encontró coincidencia
MAT1842 | MORTERO CEMTO-ARENA 1:3 /PAV.CONCRET,ACCES.BAÑOS,PUERTA | 190.54 | NO | MZ0488 | MORTERO | 93.67 | 96.87 | -50.8% | PARCIAL | REVISAR | MZ0488 | Match parcial - requiere validación
MAT1845 | MORTERO CEMTO-ARENA 1:7 /INST. SANITARIAS EMBUTIDAS | 165.83 | NO | MZ0488 | MORTERO | 93.67 | 72.16 | -43.5% | PARCIAL | REVISAR | MZ0488 | Match parcial - requiere validación
MAT1851 | MORTERO PEGA CEMTO-ARENA 1:2 /TUB.CONCRET,TAP.TANQUILLA | 208.02 | NO | MZ0488 | MORTERO | 93.67 | 114.35 | -55.0% | PARCIAL | REVISAR | MZ0488 | Match parcial - requiere validación
MAT1852 | NARANJILLO | 4.54 | NO | MT1859 | NARANJILLO / JARDINERIA (PLANTA-ARBUSTO) | 3.28 | 1.26 | -27.8% | PARCIAL | REVISAR | MT1859 | Match parcial - requiere validación
MAT1855 | NIPLE DE BRONCE 1 1/2" P/MANGUERA MODELO: NI 1-1/2 | 26.94 | NO | [5 empty] | SIN MATCH | MANUAL |  | No se encontró coincidencia
MAT1856 | NIPLE DE BRONCE 2 1/2" P/MANGUERA MODELO: NI 2-1/2 | 68.64 | NO | [5 empty] | SIN MATCH | MANUAL |  | No se encontró coincidencia
MAT1857 | NIPLE DE H.G. 1 1/4" X 3" | 13.98 | NO | [5 empty] | SIN MATCH | MANUAL |  | No se encontró coincidencia
MAT1859 | NIPLE DE H.G. 1/2" X 2" | 6.07 | NO | [5 empty] | SIN MATCH | MANUAL |  | No se encontró coincidencia
MAT1862 | NITROGENO BOMBONA CAPACIDAD= 6 m3 | 15.88 | NO | [5 empty] | SIN MATCH | MANUAL |  | No se encontró coincidencia
MAT1866 | OXIGENO INDUSTRIAL (CILINDRO DE Cap= 6 kgf) | 56 | NO | [5 empty] | SIN MATCH | MANUAL |  | No se encontró coincidencia
MAT1867 | PABILO ROLLO | 2.53 | NO | [5 empty] | SIN MATCH | MANUAL |  | No se encontró coincidencia
MAT1870 | PALMA ARECA TAMAÑO MEDIANA | 11.4 | NO | [5 empty] | SIN MATCH | MANUAL |  | No se encontró coincidencia
MAT1873 | PANELA VITRIFICADA (CAICO) 25x25 cm | 84.43 | NO | [5 empty] | SIN MATCH | MANUAL |  | No se encontró coincidencia
MAT1874 | PANTALLA ALUMBRADO PUBLICO TIPO PLANA | 188.28 | NO | [5 empty] | SIN MATCH | MANUAL |  | No se encontró coincidencia
MAT1878 | PARALES DE H.G.2" C/ANCLAJE DE 3 Plg | 141.82 | NO | [5 empty] | SIN MATCH | MANUAL |  | No se encontró coincidencia
MAT1880 | PARARRAYO DE 15 KV-5 KA MARCA DELMAR | 314.71 | NO | [5 empty] | SIN MATCH | MANUAL |  | No se encontró coincidencia
MAT1882 | PASADOR HORIZONTAL PORTON P/COLOCACION CANDADO H.G. | 22.41 | NO | [5 empty] | SIN MATCH | MANUAL |  | No se encontró coincidencia
MAT1883 | PASADOR VERTICAL PORTON P/COLOCACION CANDADO H.G. | 22.64 | NO | [5 empty] | SIN MATCH | MANUAL |  | No se encontró coincidencia
MAT1885 | PASTA PROFESIONAL MARCA MASTIC (MASTIQUE P/PINTOR) | 79.17 | NO | [5 empty] | SIN MATCH | MANUAL |  | No se encontró coincidencia
MAT1886 | PAVICRETO 30 F.POLIPROPILENO MOD.ROT.FLEX= 30 Kgf/cm2 | 150.94 | NO | [5 empty] | SIN MATCH | MANUAL |  | No se encontró coincidencia
MAT1887 | PAVICRETO 35 F.POLIPROPILENO MOD.ROT.FLEX= 36 Kgf/cm2 | 108.05 | NO | [5 empty] | SIN MATCH | MANUAL |  | No se encontró coincidencia
MAT1888 | PAVICRETO 40 F.POLIPROPILENO MOD.ROT.FLEX= 40 Kgf/cm2 | 113.68 | NO | [5 empty] | SIN MATCH | MANUAL |  | No se encontró coincidencia
MAT1889 | PAVICRETO 45 (MODULO ROTURA FLEXION= 45 Kgf/cm2) | 113.78 | NO | [5 empty] | SIN MATCH | MANUAL |  | No se encontró coincidencia
MAT1890 | PAVICRETO 50 (MODULO ROTURA FLEXION= 50 Kgf/cm2) | 119.27 | NO | [5 empty] | SIN MATCH | MANUAL |  | No se encontró coincidencia
MAT1892 | PAVIMEX 30 Kgf/cm2 BOMBA As = 5" F. DE POLIPROPILENO | 163.69 | NO | [5 empty] | SIN MATCH | MANUAL |  | No se encontró coincidencia
MAT1896 | PAVIMEX 36 Kgf/cm2 BOMBA As = 5" F. DE POLIPROPILENO | 173.99 | NO | [5 empty] | SIN MATCH | MANUAL |  | No se encontró coincidencia
MAT1900 | PAVIMEX 40 Kgf/cm2 BOMBA As = 5" F. DE POLIPROPILENO | 179.3 | NO | [5 empty] | SIN MATCH | MANUAL |  | No se encontró coincidencia
MAT1904 | PAVIMEX 44 Kgf/cm2 BOMBA As = 5" F. DE POLIPROPILENO | 184.37 | NO | [5 empty] | SIN MATCH | MANUAL |  | No se encontró coincidencia
MAT1908 | PAVIMEX 47 Kgf/cm2 BOMBA As = 5" F. DE POLIPROPILENO | 190.12 | NO | [5 empty] | SIN MATCH | MANUAL |  | No se encontró coincidencia
MAT1913 | PEDESTAL PARA LAVAMANOS | 66.44 | NO | [5 empty] | SIN MATCH | MANUAL |  | No se encontró coincidencia
MAT1915 | PEGA AMARILLA PEGASOL | 206.53 | NO | [5 empty] | SIN MATCH | MANUAL |  | No se encontró coincidencia
MAT1916 | PEGA TANGIT 240ml BAJA PRESION | 3.68 | NO | [5 empty] | SIN MATCH | MANUAL |  | No se encontró coincidencia
MAT1917 | PEGA VINILCEM DE 1/8 Gal (475 grs) | 11.46 | NO | [5 empty] | SIN MATCH | MANUAL |  | No se encontró coincidencia
MAT1918 | PEGAMENTO P/TUBOS PVC TANGIT ENVASE 950 ml | 16.6 | NO | [5 empty] | SIN MATCH | MANUAL |  | No se encontró coincidencia
MAT1921 | PEGO BLANCO MONTELUPO 20 Kgf/saco | 8.68 | NO | [5 empty] | SIN MATCH | MANUAL |  | No se encontró coincidencia
MAT1922 | PERCHA DE 2 AISLADORES CON SUS AISLADORES | 43.81 | NO | [5 empty] | SIN MATCH | MANUAL |  | No se encontró coincidencia
MAT1923 | PERCHA DE 4 AISLADORES CON SUS AISLADORES | 61.75 | NO | [5 empty] | SIN MATCH | MANUAL |  | No se encontró coincidencia
MAT1924 | PERCHA DE 5 AISLADORES CON SUS AISLADORES | 82.06 | NO | [5 empty] | SIN MATCH | MANUAL |  | No se encontró coincidencia
MAT1930 | PERF. CANAL OMEGA MET. P/T DW 2 1/2" L= 3.05 m | 13.38 | NO | [5 empty] | SIN MATCH | MANUAL |  | No se encontró coincidencia
MAT1931 | PERFIL ACERO ELECTROSOLDADO/VP 160mm P=16,4Kgf/m L=12m | 1.78 | NO | [5 empty] | SIN MATCH | MANUAL |  | No se encontró coincidencia
MAT1938 | PERFIL ECO ASTM A500 120x60x2.50mm L= 12 m 6.70 kg/m | 7.28 | NO | [5 empty] | SIN MATCH | MANUAL |  | No se encontró coincidencia
MAT1948 | PERFIL IPN 80 L = 12 m ( 6,10 Kgf/m) | 7.38 | NO | [5 empty] | SIN MATCH | MANUAL |  | No se encontró coincidencia
MAT1949 | PERFIL IPN 100 L = 12 m ( 8,42 Kgf/m) | 8.87 | NO | [5 empty] | SIN MATCH | MANUAL |  | No se encontró coincidencia
MAT1951 | PERFIL IPN 140 L = 12 m (14,30 Kgf/m) | 6.38 | NO | [5 empty] | SIN MATCH | MANUAL |  | No se encontró coincidencia
MAT1952 | PERFIL PARALES P/TABIQUES 2 1/2" x 2.49 m | 15.08 | NO | [5 empty] | SIN MATCH | MANUAL |  | No se encontró coincidencia
MAT1953 | PERFIL PARALES P/TABIQUES 2 1/2" x 3.05 m | 20.17 | NO | [5 empty] | SIN MATCH | MANUAL |  | No se encontró coincidencia
MAT1963 | PERNO DE 1 OJO 1,588 cm (5/8") x 6,033 cm (2 3/8") | 11.61 | NO | [5 empty] | SIN MATCH | MANUAL |  | No se encontró coincidencia
MAT1968 | PERNOS DE ANCLAJE DE ACERO SAE-1020 D=1/2" Long.Vast=3" | 79.57 | NO | MT1975 | PERNOS DE ANCLAJE DE ACERO SAE-1020 | 11.02 | 68.55 | -86.2% | PARCIAL | REVISAR | MT1975 | Match parcial - requiere validación
MAT1969 | PERNOS DE ANCLAJE DE ACERO SAE-1045 D=1/2" Long.Vast=3" | 79.57 | NO | [5 empty] | SIN MATCH | MANUAL |  | No se encontró coincidencia
MAT1970 | PERRO PARA CONEXION CABLE # 02 | 6.31 | NO | [5 empty] | SIN MATCH | MANUAL |  | No se encontró coincidencia
MAT1971 | PERRO PARA CONEXION CABLE # 04 | 4.67 | NO | [5 empty] | SIN MATCH | MANUAL |  | No se encontró coincidencia
MAT1972 | PERRO PARA CONEXION CABLE # 06 | 4.69 | NO | [5 empty] | SIN MATCH | MANUAL |  | No se encontró coincidencia
MAT1973 | PERRO PARA CONEXION CABLE # 08 | 3.66 | NO | [5 empty] | SIN MATCH | MANUAL |  | No se encontró coincidencia
MAT1974 | PERRO PARA CONEXION CABLE # 1/0 | 9.4 | NO | [5 empty] | SIN MATCH | MANUAL |  | No se encontró coincidencia
MAT1975 | PERRO PARA CONEXION CABLE # 2/0 | 12.84 | NO | [5 empty] | SIN MATCH | MANUAL |  | No se encontró coincidencia
MAT1976 | PERRO PARA CONEXION CABLE # 3/0 | 41.63 | NO | [5 empty] | SIN MATCH | MANUAL |  | No se encontró coincidencia
MAT1977 | PERRO PARA CONEXION CABLE # 4/0 | 22.4 | NO | [5 empty] | SIN MATCH | MANUAL |  | No se encontró coincidencia
MAT1978 | PERRO PARA CONEXION CABLE #250 MCM | 18.95 | NO | [5 empty] | SIN MATCH | MANUAL |  | No se encontró coincidencia
MAT1979 | PERRO PARA CONEXION CABLE #350 MCM | 53.64 | NO | [5 empty] | SIN MATCH | MANUAL |  | No se encontró coincidencia
MAT1980 | PERRO PARA CONEXION CABLE #500 MCM | 81.27 | NO | [5 empty] | SIN MATCH | MANUAL |  | No se encontró coincidencia
MAT1985 | PIEDRA PICADA (INCLUYE CARGA Y LOGISTICA) | 86.27 | NO | [5 empty] | SIN MATCH | MANUAL |  | No se encontró coincidencia
MAT1986 | PIEDRA TRITURADA DE 1" | 86.27 | NO | [5 empty] | SIN MATCH | MANUAL |  | No se encontró coincidencia
MAT1991 | PINTURA ALTOTRAFICO (COLOR BLANCO/AMARIL) cuñete=5 gal. | 136.18 | NO | MZ0535 | PINTURA | 93.67 | 42.51 | -31.2% | PARCIAL | REVISAR | MZ0535 | Match parcial - requiere validación
MAT1992 | PINTURA ALTOTRAFICO (COLOR NEGRO) cuñete= 5 gal. | 130.06 | NO | MZ0535 | PINTURA | 93.67 | 36.39 | -28.0% | PARCIAL | REVISAR | MZ0535 | Match parcial - requiere validación
MAT1993 | PINTURA ALUMINIO | 159.84 | NO | MT77 | PINTURA ALUMINIO- ALUMINICA | 85.97 | 73.87 | -46.2% | PARCIAL | REVISAR | MT77 | Match parcial - requiere validación
MAT1996 | PINTURA CAPA COLOR VERDE | 305.24 | NO | MZ0535 | PINTURA | 93.67 | 211.57 | -69.3% | PARCIAL | REVISAR | MZ0535 | Match parcial - requiere validación
MAT2000 | PINTURA DE CAUCHO MONTANA | 149.69 | NO | MZ0535 | PINTURA | 93.67 | 56.02 | -37.4% | PARCIAL | REVISAR | MZ0535 | Match parcial - requiere validación
MAT2001 | PINTURA ESMALTE BRILLANTE MONTAFIX | 145.11 | NO | MZ0535 | PINTURA | 93.67 | 51.44 | -35.5% | PARCIAL | REVISAR | MZ0535 | Match parcial - requiere validación
MAT2003 | PINTURA NEGRA DE ASFALTO MASTIC ROOF | 129.34 | NO | MZ0535 | PINTURA | 93.67 | 35.67 | -27.6% | PARCIAL | REVISAR | MZ0535 | Match parcial - requiere validación
MAT2007 | PINTURA TEXTURIZADA COLOR CLARO PARA EXTERIORES | 428.4 | NO | MZ0535 | PINTURA | 93.67 | 334.73 | -78.1% | PARCIAL | REVISAR | MZ0535 | Match parcial - requiere validación
MAT2008 | PINTURA TRAF AMARILLA MARCA FLAMUCO S/PART. REFLECTIVAS | 304.26 | NO | MZ0535 | PINTURA | 93.67 | 210.59 | -69.2% | PARCIAL | REVISAR | MZ0535 | Match parcial - requiere validación
MAT2011 | PINTURA TRAF BLANCA MARCA FLAMUKO S/PART. REFLECTIVAS | 312.46 | NO | MZ0535 | PINTURA | 93.67 | 218.79 | -70.0% | PARCIAL | REVISAR | MZ0535 | Match parcial - requiere validación
MAT2012 | PINTURA TRANSICAPA NEGRA cuñete=5 gal | 227.77 | NO | MZ0535 | PINTURA | 93.67 | 134.1 | -58.9% | PARCIAL | REVISAR | MZ0535 | Match parcial - requiere validación
MAT2013 | PITON NEBLINA 1 1/2" BRONCE MODELO: PB 1 1/2 | 83.32 | NO | [5 empty] | SIN MATCH | MANUAL |  | No se encontró coincidencia
MAT2014 | PITON NEBLINA 2 1/2" BRONCE MODELO: PB 2 1/2 | 96.24 | NO | [5 empty] | SIN MATCH | MANUAL |  | No se encontró coincidencia
MAT2015 | PLACA ALUMINIO TICINO CIEGA P/TICINO | 2.36 | NO | [5 empty] | SIN MATCH | MANUAL |  | No se encontró coincidencia
MAT2016 | PLACA PLASTICA INT.-T/C (CIEGA/1/2/3 HUECOS) | 1.19 | NO | MT208 | PLACA PLASTICA INT.-T/C (CIEGA/1/2/3 HUE | 0.53 | 0.66 | -55.5% | PARCIAL | REVISAR | MT208 | Match parcial - requiere validación
MAT2018 | PLANCHA DE PLOMO 1mm PARA PULIR GRANITO (1Kgf) | 336.05 | NO | [5 empty] | SIN MATCH | MANUAL |  | No se encontró coincidencia
MAT2028 | PLETINA DE ACERO 3/4" x 1/8" L= 6 m (0,475 Kgf/m) | 4.6 | NO | ACE626 | PLETINA DE ACERO | 3.28 | 1.32 | -28.6% | PARCIAL | REVISAR | ACE626 | Match parcial - requiere validación
MAT2029 | PLETINA DE ACERO 3/4" x 3/16" L= 6 m (0,412 Kgf/m) | 8.21 | NO | ACE626 | PLETINA DE ACERO | 3.28 | 4.93 | -60.0% | PARCIAL | REVISAR | ACE626 | Match parcial - requiere validación
MAT2030 | PLETINA DE HG 0,63 x 3,18 x 81.28 cm (1/4 x 11/4 x 32") | 10.92 | NO | [5 empty] | SIN MATCH | MANUAL |  | No se encontró coincidencia
MAT2032 | PLETINA NEGRA 3/4"x3/16" L=1.8 m. P/CERCA CICL0N | 7.37 | NO | [5 empty] | SIN MATCH | MANUAL |  | No se encontró coincidencia
MAT2035 | PLOMO EN LINGOTES PESO=25 Kgf/Lingote | 1.33 | NO | [5 empty] | SIN MATCH | MANUAL |  | No se encontró coincidencia
MAT2039 | POLVO DE MARMOL 40 Kgf/saco | 9 | NO | [5 empty] | SIN MATCH | MANUAL |  | No se encontró coincidencia
MAT2045 | PORTARROLLOS METALICO CROMADO ATORNILLABLE | 25.31 | NO | [5 empty] | SIN MATCH | MANUAL |  | No se encontró coincidencia
MAT2046 | POSTE 8.23 m (27´) EC 116 Kg. 114-89mm. (TUBULAR) | 388.7 | NO | [5 empty] | SIN MATCH | MANUAL |  | No se encontró coincidencia
MAT2047 | POSTE 10.67 m (35´). EC 223 Kg.168-140-114 mm (TUBULAR) | 664.91 | NO | [5 empty] | SIN MATCH | MANUAL |  | No se encontró coincidencia
MAT2048 | POSTE 10.67 m (35´). EC 256 Kg.178-140-114 mm (TUBULAR) | 999.72 | NO | [5 empty] | SIN MATCH | MANUAL |  | No se encontró coincidencia
MAT2050 | POSTE 11.28 m (37´) EC 406 Kg. 219-168-114 mm (TUBULAR) | 1404.84 | NO | [5 empty] | SIN MATCH | MANUAL |  | No se encontró coincidencia
MAT2051 | POSTE 11.28 m (37´).EC 211 Kg 168-140-114 mm (TUBULAR) | 1011.27 | NO | [5 empty] | SIN MATCH | MANUAL |  | No se encontró coincidencia
MAT2052 | POSTE 12.20 m (40´).EC 284 Kg. 178-140-114 mm (TUBULAR) | 1000.62 | NO | [5 empty] | SIN MATCH | MANUAL |  | No se encontró coincidencia
MAT2053 | POSTE 12.20 m (40´).EC 437 Kg. 219-168-140 mm.(TUBULAR) | 1076.48 | NO | [5 empty] | SIN MATCH | MANUAL |  | No se encontró coincidencia
MAT2054 | POSTE 8.23 m (27´). EC 178 Kg. 140-114 mm. (TUBULAR) | 500.53 | NO | [5 empty] | SIN MATCH | MANUAL |  | No se encontró coincidencia
MAT2055 | POSTE 9.14 m (30´). EC 159 Kg. 140-114-89 mm. (TUBULAR) | 564.36 | NO | [5 empty] | SIN MATCH | MANUAL |  | No se encontró coincidencia
MAT2056 | POSTE 9.14 m (30´). EC 266 Kg. 168-140-114 mm (TUBULAR) | 768.95 | NO | [5 empty] | SIN MATCH | MANUAL |  | No se encontró coincidencia
MAT2063 | POSTE DE UÑAS METALICO PARA CERCAS h=2,10 m e= 1,5 mm | 52.85 | NO | [5 empty] | SIN MATCH | MANUAL |  | No se encontró coincidencia
MAT2064 | POSTE METALICO HEXAGONAL DE 8 m INC/CRUCETA C/ESCALERA | 582.97 | NO | [5 empty] | SIN MATCH | MANUAL |  | No se encontró coincidencia
MAT2065 | POSTE METALICO HEXAGONAL PARA ALUMB PUBLICO DE 12 m. | 724.69 | NO | [5 empty] | SIN MATCH | MANUAL |  | No se encontró coincidencia
MAT2066 | POSTE METALICO HEXAGONAL PARA ALUMB. PUBLICO DE 10 m. | 617.76 | NO | [5 empty] | SIN MATCH | MANUAL |  | No se encontró coincidencia
MAT2067 | POSTE METALICO HEXAGONAL PARA ALUMBRADO PUBLICO DE 6 m. | 357.03 | NO | [5 empty] | SIN MATCH | MANUAL |  | No se encontró coincidencia
MAT2068 | POSTE METALICO HEXAGONAL PARA ALUMBRADO PUBLICO DE 8 m. | 469.84 | NO | [5 empty] | SIN MATCH | MANUAL |  | No se encontró coincidencia
MAT2069 | POSTE METALICO PARA CERCAS D= 2" h=2,20 m | 100.53 | NO | [5 empty] | SIN MATCH | MANUAL |  | No se encontró coincidencia
MAT2070 | POSTE METALICO PARA CERCAS D= 2" h=6,50 m | 198.74 | NO | [5 empty] | SIN MATCH | MANUAL |  | No se encontró coincidencia
MAT2077 | PRIMER (IMPERMEABILIZANTE C/SOLVENTE) ASFALTO LIQUIDO | 57.72 | NO | MZ0668 | SOLVENTE | 19.84 | 37.88 | -65.6% | PARCIAL | REVISAR | MZ0668 | Match parcial - requiere validación
MAT2079 | PROTECAPA EMULSION ASFALTICA -CUÑETE= 5 Gal | 53.18 | NO | [5 empty] | SIN MATCH | MANUAL |  | No se encontró coincidencia
MAT2080 | PROTECTOR TUBULAR DE VIENTO | 30.82 | NO | MT3108 | PROTECTOR TUBULAR DE VIENTO/TENSOR POSTE | 11.02 | 19.8 | -64.2% | PARCIAL | REVISAR | MT3108 | Match parcial - requiere validación
MAT2082 | PTA. REJ/MAR/HOJ 3"x1-1/2"/REL.1-1/2"x3/4"C/5cm S/MAR. | 426.88 | NO | [5 empty] | SIN MATCH | MANUAL |  | No se encontró coincidencia
MAT2083 | PUENTE P/3TACOS METALICO P/TOMACORRIENTE | 0.67 | NO | [5 empty] | SIN MATCH | MANUAL |  | No se encontró coincidencia
MAT2096 | PUERTA DE ALUMINIO BLANCO BATIENTE S/VIDRIO | 802.82 | NO | ACA205 | PUERTA DE ALUMINIO | 93.67 | 709.15 | -88.3% | PARCIAL | REVISAR | ACA205 | Match parcial - requiere validación
MAT2097 | PUERTA DE MAD. ENTAMBORADA 0,80 x 2,10 m | 285.83 | NO | [5 empty] | SIN MATCH | MANUAL |  | No se encontró coincidencia
MAT2098 | PUERTA DE MAD. MACIZA CEDRO 2,11 x 0,91 m | 551.62 | NO | [5 empty] | SIN MATCH | MANUAL |  | No se encontró coincidencia
MAT2099 | PUERTA METAL 1 LAM/LISA MARCO HOJA 3"x1" FOND.S/MARC | 349.78 | NO | [5 empty] | SIN MATCH | MANUAL |  | No se encontró coincidencia
MAT2100 | PUERTA METAL./ROMAN. MARCO HOJA 3"x1-1/2" FOND.S/MARCO | 439.76 | NO | [5 empty] | SIN MATCH | MANUAL |  | No se encontró coincidencia
MAT2101 | PUERTA METALICA ENTAMB. LAM. CAL 18 FONDEA. S/MARCO | 442.05 | NO | [5 empty] | SIN MATCH | MANUAL |  | No se encontró coincidencia
MAT2105 | RAMPLUG HILTI HDI D=1/2" ROSCA INTERNA | 6.71 | NO | [5 empty] | SIN MATCH | MANUAL |  | No se encontró coincidencia
MAT2106 | RAMPLUG HILTI HDI D=1/4" ROSCA INTERNA | 2.22 | NO | [5 empty] | SIN MATCH | MANUAL |  | No se encontró coincidencia
MAT2107 | RAMPLUG HILTI HDI D=3/4" ROSCA INTERNA | 18.92 | NO | [5 empty] | SIN MATCH | MANUAL |  | No se encontró coincidencia
MAT2108 | RAMPLUG HILTI HDI D=3/8" ROSCA INTERNA | 4.97 | NO | [5 empty] | SIN MATCH | MANUAL |  | No se encontró coincidencia
MAT2109 | RAMPLUG HILTI HDI D=5/8" ROSCA INTERNA | 15.89 | NO | [5 empty] | SIN MATCH | MANUAL |  | No se encontró coincidencia
MAT2110 | RAMPLUG PLASTICO COLOR AZUL | 4.09 | NO | [5 empty] | SIN MATCH | MANUAL |  | No se encontró coincidencia
MAT2115 | RATICIDA ULTRARAT-ENVASE DE 1 Kgf | 9.41 | NO | [5 empty] | SIN MATCH | MANUAL |  | No se encontró coincidencia
MAT2117 | REDUCCION CxCPS UNISAFE PVC ACUEDUCTO 110x75mm | 15.14 | NO | [5 empty] | SIN MATCH | MANUAL |  | No se encontró coincidencia
MAT2118 | REDUCCION CxCPS UNISAFE PVC ACUEDUCTO 160x110mm | 58.78 | NO | [5 empty] | SIN MATCH | MANUAL |  | No se encontró coincidencia
MAT2119 | REDUCCION CxCPS UNISAFE PVC ACUEDUCTO 75x50mm | 15.14 | NO | [5 empty] | SIN MATCH | MANUAL |  | No se encontró coincidencia
MAT2122 | REDUCCION DUCTO PARA BASURA 400x160mm | 72.39 | NO | [5 empty] | SIN MATCH | MANUAL |  | No se encontró coincidencia
MAT2123 | REDUCCION ExC UNISAFE PVC ACUEDUCTO 110x75mm | 25.41 | NO | [5 empty] | SIN MATCH | MANUAL |  | No se encontró coincidencia
MAT2124 | REDUCCION ExC UNISAFE PVC ACUEDUCTO 160x110mm | 79.25 | NO | [5 empty] | SIN MATCH | MANUAL |  | No se encontró coincidencia
MAT2125 | REDUCCION ExC UNISAFE PVC ACUEDUCTO 200x160mm | 280.19 | NO | [5 empty] | SIN MATCH | MANUAL |  | No se encontró coincidencia
MAT2126 | REDUCCION ExC UNISAFE PVC ACUEDUCTO 75x50mm | 11.02 | NO | [5 empty] | SIN MATCH | MANUAL |  | No se encontró coincidencia
MAT2127 | REDUCCION EXCENTRICA PVC ALCANTAR.Novafort D=250x160mm | 61.77 | NO | [5 empty] | SIN MATCH | MANUAL |  | No se encontró coincidencia
MAT2128 | REDUCCION ExE UNISAFE PVC ACUEDUCTO 110x75mm | 27.92 | NO | [5 empty] | SIN MATCH | MANUAL |  | No se encontró coincidencia
MAT2129 | REDUCCION ExE UNISAFE PVC ACUEDUCTO 160x110mm | 83.03 | NO | [5 empty] | SIN MATCH | MANUAL |  | No se encontró coincidencia
MAT2130 | REDUCCION ExE UNISAFE PVC ACUEDUCTO 200x160mm | 286.05 | NO | [5 empty] | SIN MATCH | MANUAL |  | No se encontró coincidencia
MAT2131 | REDUCCION ExE UNISAFE PVC ACUEDUCTO 250x200mm | 454.99 | NO | [5 empty] | SIN MATCH | MANUAL |  | No se encontró coincidencia
MAT2132 | REDUCCION ExE UNISAFE PVC ACUEDUCTO 315x250mm | 579.7 | NO | [5 empty] | SIN MATCH | MANUAL |  | No se encontró coincidencia
MAT2133 | REDUCCION ExE UNISAFE PVC ACUEDUCTO 400x315mm | 651.74 | NO | [5 empty] | SIN MATCH | MANUAL |  | No se encontró coincidencia
MAT2134 | REDUCCION ExE UNISAFE PVC ACUEDUCTO 75x50mm | 13.28 | NO | [5 empty] | SIN MATCH | MANUAL |  | No se encontró coincidencia
MAT2135 | REDUCCION JUNTA UNISAFE A PVC ACUEDUCTO 110x75mm | 31.19 | NO | [5 empty] | SIN MATCH | MANUAL |  | No se encontró coincidencia
MAT2136 | REDUCCION JUNTA UNISAFE A PVC ACUEDUCTO 160x110mm | 89.23 | NO | [5 empty] | SIN MATCH | MANUAL |  | No se encontró coincidencia
MAT2137 | REDUCCION JUNTA UNISAFE A PVC ACUEDUCTO 200x160mm | 301.01 | NO | [5 empty] | SIN MATCH | MANUAL |  | No se encontró coincidencia
MAT2138 | REDUCCION JUNTA UNISAFE A PVC ACUEDUCTO 250x200mm | 479.33 | NO | [5 empty] | SIN MATCH | MANUAL |  | No se encontró coincidencia
MAT2139 | REDUCCION JUNTA UNISAFE A PVC ACUEDUCTO 315x250mm | 619.64 | NO | [5 empty] | SIN MATCH | MANUAL |  | No se encontró coincidencia
MAT2140 | REDUCCION JUNTA UNISAFE A PVC ACUEDUCTO 400x315mm | 747.3 | NO | [5 empty] | SIN MATCH | MANUAL |  | No se encontró coincidencia
MAT2141 | REDUCCION JUNTA UNISAFE A PVC ACUEDUCTO 75x50mm | 30.07 | NO | [5 empty] | SIN MATCH | MANUAL |  | No se encontró coincidencia
MAT2142 | REDUCCION JUNTA UNISAFE B PVC ACUEDUCTO 110x75 mm | 30.08 | NO | [5 empty] | SIN MATCH | MANUAL |  | No se encontró coincidencia
MAT2143 | REDUCCION JUNTA UNISAFE B PVC ACUEDUCTO 160x110 mm | 84.34 | NO | [5 empty] | SIN MATCH | MANUAL |  | No se encontró coincidencia
MAT2144 | REDUCCION JUNTA UNISAFE B PVC ACUEDUCTO 200x160mm | 289.09 | NO | [5 empty] | SIN MATCH | MANUAL |  | No se encontró coincidencia
MAT2145 | REDUCCION JUNTA UNISAFE B PVC ACUEDUCTO 250x200mm | 458.84 | NO | [5 empty] | SIN MATCH | MANUAL |  | No se encontró coincidencia
MAT2146 | REDUCCION JUNTA UNISAFE B PVC ACUEDUCTO 315x250mm | 589.72 | NO | [5 empty] | SIN MATCH | MANUAL |  | No se encontró coincidencia
MAT2147 | REDUCCION JUNTA UNISAFE B PVC ACUEDUCTO 400x315mm | 670.89 | NO | [5 empty] | SIN MATCH | MANUAL |  | No se encontró coincidencia
MAT2148 | REDUCCION PVC ASTM D=1-1/2"x1-1/4" PRESION AGUA FRIA | 1.16 | NO | [5 empty] | SIN MATCH | MANUAL |  | No se encontró coincidencia
MAT2149 | REDUCCION SOLDADA PVC PRESION A/F ASTM D=1-1/2"x3/4" | 1.47 | NO | [5 empty] | SIN MATCH | MANUAL |  | No se encontró coincidencia
MAT2150 | REDUCCION SOLDADA PVC PRESION A/F ASTM D=2-1/2"x2" | 3.87 | NO | [5 empty] | SIN MATCH | MANUAL |  | No se encontró coincidencia
MAT2151 | REDUCCION SOLDADA PVC PRESION A/F ASTM D=3"x2-1/2" | 7.72 | NO | [5 empty] | SIN MATCH | MANUAL |  | No se encontró coincidencia
MAT2152 | REDUCCION SOLDADA PVC PRESION A/F ASTM D=4"x3" | 12.4 | NO | [5 empty] | SIN MATCH | MANUAL |  | No se encontró coincidencia
MAT2153 | REFLECTORES HALOGENO 1500 W | 148.57 | NO | [5 empty] | SIN MATCH | MANUAL |  | No se encontró coincidencia
MAT2154 | REFLECTORES HALOGENO 500 W | 132.13 | NO | [5 empty] | SIN MATCH | MANUAL |  | No se encontró coincidencia
MAT2155 | REFRIGERANTE R-11 CILINDRO DE 25 Kgf | 54.99 | NO | MZ0608 | REFRIGERANTE | 38.58 | 16.41 | -29.8% | PARCIAL | REVISAR | MZ0608 | Match parcial - requiere validación
MAT2157 | REJILLA BRONCE P/PISO DRENAJE 2"A 3" | 13.99 | NO | [5 empty] | SIN MATCH | MANUAL |  | No se encontró coincidencia
MAT2158 | REJILLA BRONCE P/PISO DRENAJE 3"A 4" | 17.09 | NO | [5 empty] | SIN MATCH | MANUAL |  | No se encontró coincidencia
MAT2159 | REJILLA BRONCE P/PISO DRENAJE 4"A 6" | 31.78 | NO | [5 empty] | SIN MATCH | MANUAL |  | No se encontró coincidencia
MAT2160 | REJILLA BRONCE TIPO CUPULA BRONCE 4"x 6" | 25.98 | NO | [5 empty] | SIN MATCH | MANUAL |  | No se encontró coincidencia
MAT2161 | REJILLA CROMADA 2" | 17.34 | NO | [5 empty] | SIN MATCH | MANUAL |  | No se encontró coincidencia
MAT2166 | REJILLA PROTECTORA P/LA EMERG SUPERFICIAL MOD: R1-S | 23.56 | NO | MEC060 | REJILLA PROTECTORA | 5.54 | 18.02 | -76.5% | PARCIAL | REVISAR | MEC060 | Match parcial - requiere validación
MAT2167 | REJILLA PROTECTORA P/LA EMPOTRADA GRIS CLAR MOD: R3-S | 9.49 | NO | MEC060 | REJILLA PROTECTORA | 5.54 | 3.95 | -41.7% | PARCIAL | REVISAR | MEC060 | Match parcial - requiere validación
MAT2168 | REJILLA PROTECTORA P/LA SUPERFICIAL CROMADA MOD: R2-S | 49.89 | NO | MEC060 | REJILLA PROTECTORA | 5.54 | 44.35 | -88.9% | PARCIAL | REVISAR | MEC060 | Match parcial - requiere validación
MAT2169 | REJILLA RETOR/EXTRACC 6"x4" ALET FIJA/ALUM/ANOD/S/CONT | 24.91 | NO | [5 empty] | SIN MATCH | MANUAL |  | No se encontró coincidencia
MAT2171 | REJILLA RETOR/EXTRACC 14"x12"ALET FIJA/ALUM/ANOD/S/CONT | 57.57 | NO | [5 empty] | SIN MATCH | MANUAL |  | No se encontró coincidencia
MAT2173 | REJILLA RETOR/EXTRACC 16"x10"ALET FIJA/ALUM/ANOD/S/CONT | 59.22 | NO | [5 empty] | SIN MATCH | MANUAL |  | No se encontró coincidencia
MAT2175 | REJILLA RETOR/EXTRACC 16"x14"ALET FIJA/ALUM/ANOD/S/CONT | 69.45 | NO | [5 empty] | SIN MATCH | MANUAL |  | No se encontró coincidencia
MAT2179 | REJILLA RETOR/EXTRACC 12"x6" ALET FIJA/ALUM/ANOD/S/CONT | 43.59 | NO | [5 empty] | SIN MATCH | MANUAL |  | No se encontró coincidencia
MAT2181 | REJILLA RETOR/EXTRACC 14"x4" ALET FIJA/ALUM/ANOD/S/CONT | 56.35 | NO | [5 empty] | SIN MATCH | MANUAL |  | No se encontró coincidencia
MAT2182 | REJILLA RETOR/EXTRACC 8"x6" ALET FIJA/ALUM/ANOD/S/CONT | 34.41 | NO | [5 empty] | SIN MATCH | MANUAL |  | No se encontró coincidencia
MAT2183 | REJILLA SUMINIS/DOBL/DEFL 14"x6"/4VIAS/ALUM/ANOD/S/CONT | 59.07 | NO | [5 empty] | SIN MATCH | MANUAL |  | No se encontró coincidencia
MAT2185 | REJILLA SUMINIS/DOBL/DEFL14"x10"/4VIAS/ALUM/ANOD/S/CONT | 60.44 | NO | [5 empty] | SIN MATCH | MANUAL |  | No se encontró coincidencia
MAT2188 | REJILLA SUMINIS/SIM/DEFLEX 12"x6"/2VIAS/ALUM/ANOD/S/CON | 45.75 | NO | [5 empty] | SIN MATCH | MANUAL |  | No se encontró coincidencia
MAT2190 | REJILLA SUMINIS/SIM/DEFLEX 18"x10"/2VIAS/ALUM/ANOD/S/CO | 69.72 | NO | [5 empty] | SIN MATCH | MANUAL |  | No se encontró coincidencia
MAT2192 | REJILLA SUMINIS/SIM/DEFLEX 8"x8"/2VIAS/ALUM/ANOD/S/CONT | 45.47 | NO | [5 empty] | SIN MATCH | MANUAL |  | No se encontró coincidencia
MAT2193 | REJILLAS DE BRONCE D = 4" x 6" (REJILLONES) | 31.78 | NO | [5 empty] | SIN MATCH | MANUAL |  | No se encontró coincidencia
MAT2194 | REJILLAS DE BRONCE D=2"x3" (REJILLONES) | 13.99 | NO | [5 empty] | SIN MATCH | MANUAL |  | No se encontró coincidencia
MAT2195 | REJILLAS DE BRONCE D=3"x4" (REJILLONES) | 17.09 | NO | [5 empty] | SIN MATCH | MANUAL |  | No se encontró coincidencia
MAT2199 | REM-9001 CONCRETO 200, A.CORR., MACHONES, VIGAS CORONA | 321.44 | NO | [5 empty] | SIN MATCH | MANUAL |  | No se encontró coincidencia
MAT2200 | REM-9002 ENCOFRADO MADERA RECTO, A.CORRIENTE, MACHONES | 60.73 | NO | ENC005 | ENCOFRADO | 2.18 | 58.55 | -96.4% | PARCIAL | REVISAR | ENC005 | Match parcial - requiere validación
MAT2201 | REM-9003 SUM.TRANS.PREP.COLOC.ACERO REFUE. CABILLA 3/8 | 12.21 | NO | [5 empty] | SIN MATCH | MANUAL |  | No se encontró coincidencia
MAT2202 | REM-9004 SUM.TRANS.PREP.COLOC.ACERO REFUE. CABILLA 1/2 | 8.83 | NO | [5 empty] | SIN MATCH | MANUAL |  | No se encontró coincidencia
MAT2203 | REM-9005 CONCRETO 150, A.CORRIENTE, BASES Y ESCALONES | 393.45 | NO | [5 empty] | SIN MATCH | MANUAL |  | No se encontró coincidencia
MAT2204 | REM-9006 CONCRETO 200, A.CORRIENTE, CONST.BASES PAVIM. | 279.33 | NO | [5 empty] | SIN MATCH | MANUAL |  | No se encontró coincidencia
MAT2205 | REM-9007 SUM.FAB.LIMP.Y SIST.PROTEC.ESTR.SOL.ESPECIFIC. | 11.39 | NO | [5 empty] | SIN MATCH | MANUAL |  | No se encontró coincidencia
MAT2206 | REM-9008 MONTAJE ESTRUC.METALICA ACERO C/CONEX.SOLDADAS | 1.44 | NO | [5 empty] | SIN MATCH | MANUAL |  | No se encontró coincidencia
MAT2207 | REM-9009 SUM.TRANS.COLOC.LAMINAS ACERO,ASFALTO,ALUMINIO | 45.54 | NO | [5 empty] | SIN MATCH | MANUAL |  | No se encontró coincidencia
MAT2208 | REM-9011 CONST.REVEST.PISOS C/MORTERO CEMENTO, A. LISO | 19.29 | NO | MZ0488 | MORTERO | 93.67 | 74.38 | 385.5% | PARCIAL | REVISAR | MZ0488 | Match parcial - requiere validación
MAT2209 | REM-9012 SUM.TRANS.COLOC.PUERTAS LAM.SENC.HIERRO T.BAT | 390.47 | NO | [5 empty] | SIN MATCH | MANUAL |  | No se encontró coincidencia
MAT2210 | REM-9013 SUM.TRANS.COLOC.VENT.BASC.PERF.HIERRO Y VIDRIO | 560.53 | NO | [5 empty] | SIN MATCH | MANUAL |  | No se encontró coincidencia
MAT2211 | REM-9014 I.E.TUB.HIER.GALV.S/ROSCA,EMT,EMBUTIDA. 1/2plg | 9.62 | NO | [5 empty] | SIN MATCH | MANUAL |  | No se encontró coincidencia
MAT2212 | REM-9015 I.E. CAB/COBRE TRENZ.REVEST.TW, 12 AWG(2.32mm) | 9.35 | NO | [5 empty] | SIN MATCH | MANUAL |  | No se encontró coincidencia
MAT2213 | REM-9016 PTS.AGUA.CLARAS,ACER.GALV.ISO II,150psi,1/2plg | 53.03 | NO | [5 empty] | SIN MATCH | MANUAL |  | No se encontró coincidencia
MAT2214 | REM-9017 PTS.AGUA.RES.PVC,2plg,e=3.2mm AMB.INT.REC.SANI | 21.54 | NO | [5 empty] | SIN MATCH | MANUAL |  | No se encontró coincidencia
MAT2215 | REM-9018 PTS.AGUA.RES.PVC,4plg,e=3.2mm AMB.INT.REC.SANI | 38.9 | NO | [5 empty] | SIN MATCH | MANUAL |  | No se encontró coincidencia
MAT2216 | REM-9019 TUB.VENT.P.V.C.LIVIANO,2".EMBUT.INC.CONEXIONES | 10.56 | NO | [5 empty] | SIN MATCH | MANUAL |  | No se encontró coincidencia
MAT2217 | REM-9020 I.S.SUM.TRANS.INST.LAVAMANOS/COLGAR/UNA LLAVE | 506.98 | NO | [5 empty] | SIN MATCH | MANUAL |  | No se encontró coincidencia
MAT2218 | REM-9021 SUM.TRANS.INST.W.C.ASIENTO,TANQ.BAJO,DES.PISO | 1012.73 | NO | [5 empty] | SIN MATCH | MANUAL |  | No se encontró coincidencia
MAT2219 | REM-9022 SUM.TRANS.INST.CENT.PISO CIRC.ESTANDAR,BRONCE | 44.85 | NO | [5 empty] | SIN MATCH | MANUAL |  | No se encontró coincidencia
MAT2220 | REM-9023 CONSTRUCCION SANITARIO DE OFICINA | 443.43 | NO | [5 empty] | SIN MATCH | MANUAL |  | No se encontró coincidencia
MAT2221 | REM-9024 CONST.REVES.EXT.PARED.C/MORTERO CAL, A.RUSTICO | 21.53 | NO | MZ0488 | MORTERO | 93.67 | 72.14 | 335.1% | PARCIAL | REVISAR | MZ0488 | Match parcial - requiere validación
MAT2222 | REM-9025 CIELO RASO FIBRA VIDRIO E=5/8", JUNTA VISIBLE | 66.19 | NO | [5 empty] | SIN MATCH | MANUAL |  | No se encontró coincidencia
MAT2223 | REM-9026 CAUCHO INTER. PAREDES. INC.FONDO ANTIALCALINO | 13.65 | NO | [5 empty] | SIN MATCH | MANUAL |  | No se encontró coincidencia
MAT2224 | REM-9028 CONST.PROV.CONV.DEPOSITOS,INC.ACOMETIDA PROV. | 415.05 | NO | [5 empty] | SIN MATCH | MANUAL |  | No se encontró coincidencia
MAT2225 | REM-9029 SUM.TRANS.INST.URINARIO,C/SIFON CROM.C/LLAVE | 553.21 | NO | [5 empty] | SIN MATCH | MANUAL |  | No se encontró coincidencia
MAT2226 | REM-9031 MANTENIMIENTO DE GRAMA POR 6 MESES | 0.91 | NO | [5 empty] | SIN MATCH | MANUAL |  | No se encontró coincidencia
MAT2227 | REM-9032 MANTENIMIENTO DE ARBORIZACION | 1.46 | NO | [5 empty] | SIN MATCH | MANUAL |  | No se encontró coincidencia
MAT2228 | REM-9034 TRANS.EN CAMION.CEMENTO DISTANCIAS HASTA 50KM | 0.08 | NO | [5 empty] | SIN MATCH | MANUAL |  | No se encontró coincidencia
MAT2229 | REM-9035 CONST.PROV.CONV.OFIC.S/FRISO,S/CIELO RASO.INC. | 516.98 | NO | [5 empty] | SIN MATCH | MANUAL |  | No se encontró coincidencia
MAT2230 | REM-9036 CONST.REV.INT.PARED.C/MORTERO CAL, A. LISO. | 20.41 | NO | MZ0488 | MORTERO | 93.67 | 73.26 | 358.9% | PARCIAL | REVISAR | MZ0488 | Match parcial - requiere validación
MAT2231 | REM-9039 LOSETAS PREFAB.MORTERO 70x70,2.5 ESP.INC.MORT. | 29.04 | NO | MZ0488 | MORTERO | 93.67 | 64.63 | 222.6% | PARCIAL | REVISAR | MZ0488 | Match parcial - requiere validación
MAT2232 | REM-9041 CONSTRUCCION DE MEDIA CAÑA | 6.62 | NO | MT9041 | CONSTRUCCION DE MEDIA CAÑA | 1.18 | 5.44 | -82.2% | PARCIAL | REVISAR | MT9041 | Match parcial - requiere validación
MAT2233 | REM-9042 RECUBR.CAPA IMPERM.C/PINTURA BASE ASF. C/ALUM. | 28.66 | NO | MZ0535 | PINTURA | 93.67 | 65.01 | 226.8% | PARCIAL | REVISAR | MZ0535 | Match parcial - requiere validación
MAT2234 | REM-9043 RECUBR.EXT.TECHOS C/TEJAS CRIOLLAS.INC.MORTERO | 29.94 | NO | [5 empty] | SIN MATCH | MANUAL |  | No se encontró coincidencia
MAT2235 | REM-9044 CONST.PARED.BLOQ.CONCR.A.CORRIENTE, e= 15 CMS. | 34.43 | NO | [5 empty] | SIN MATCH | MANUAL |  | No se encontró coincidencia
MAT2237 | REM-9046 CONST.NERV.PREF.UTIL.CERCHA 10cm,200 KGF/CM2 | 26.04 | NO | [5 empty] | SIN MATCH | MANUAL |  | No se encontró coincidencia
MAT2238 | REM-9047 CONST.NERV.PREF.UTIL.CERCHA 10cm,250 KGF/CM2 | 26.08 | NO | [5 empty] | SIN MATCH | MANUAL |  | No se encontró coincidencia
MAT2239 | REM-9048 CONST.NERV.PREF.UTIL.CERCHA 15cm,200 KGF/CM2 | 29.41 | NO | [5 empty] | SIN MATCH | MANUAL |  | No se encontró coincidencia
MAT2240 | REM-9049 CONST.NERV.PREF.UTIL.CERCHA 15cm,250 KGF/CM2 | 29.45 | NO | [5 empty] | SIN MATCH | MANUAL |  | No se encontró coincidencia
MAT2241 | REM-9050 CONST.NERV.PREF.UTIL.CERCHA 20cm,200 KGF/CM2 | 38.55 | NO | [5 empty] | SIN MATCH | MANUAL |  | No se encontró coincidencia
MAT2242 | REM-9051 CONST.NERV.PREF.UTIL.CERCHA 20cm,250 KGF/CM2 | 38.59 | NO | [5 empty] | SIN MATCH | MANUAL |  | No se encontró coincidencia
MAT2266 | REMOVEDOR DE PINTURA | 73.23 | NO | MZ0535 | PINTURA | 93.67 | 20.44 | 27.9% | PARCIAL | REVISAR | MZ0535 | Match parcial - requiere validación
MAT2267 | RETEN DE POLIPROPILENO P/ANILLO JTA/UNISAFE ALC.D=250mm | 1.86 | NO | [5 empty] | SIN MATCH | MANUAL |  | No se encontró coincidencia
MAT2268 | RETEN DE POLIPROPILENO P/ANILLO JTA/UNISAFE ALC.D=315mm | 2.56 | NO | [5 empty] | SIN MATCH | MANUAL |  | No se encontró coincidencia
MAT2269 | RETEN DE POLIPROPILENO P/ANILLO JTA/UNISAFE ALC.D=400mm | 22.43 | NO | [5 empty] | SIN MATCH | MANUAL |  | No se encontró coincidencia
MAT2270 | RETEN POLIPROPILENO JTA-UNISAFE D= 250 mm | 4.28 | NO | [5 empty] | SIN MATCH | MANUAL |  | No se encontró coincidencia
MAT2271 | RETEN POLIPROPILENO JTA-UNISAFE D= 315 mm | 5.88 | NO | [5 empty] | SIN MATCH | MANUAL |  | No se encontró coincidencia
MAT2272 | RETEN POLIPROPILENO JTA-UNISAFE D= 400 mm | 41.44 | NO | [5 empty] | SIN MATCH | MANUAL |  | No se encontró coincidencia
MAT2275 | ROCIADOR TEMP. 135° F (57°C) ORIF.1/2" BRONCE MOD: R040 | 40.87 | NO | [5 empty] | SIN MATCH | MANUAL |  | No se encontró coincidencia
MAT2276 | ROCIADOR TEMP. 135° F (57°C) ORIF.1/2" CROMADO MOD:R042 | 51.12 | NO | [5 empty] | SIN MATCH | MANUAL |  | No se encontró coincidencia
MAT2277 | ROCIADOR TEMP. 155° F (68°C) ORIF.1/2" BRONCE MOD:R034 | 38.09 | NO | [5 empty] | SIN MATCH | MANUAL |  | No se encontró coincidencia
MAT2278 | ROCIADOR TEMP. 155° F (68°C) ORIF.1/2" CROMADO MOD:R043 | 46.76 | NO | [5 empty] | SIN MATCH | MANUAL |  | No se encontró coincidencia
MAT2279 | ROCIADOR TEMP. 175° F (79°C) ORIF.1/2" BRONCE MOD:R035 | 38.66 | NO | [5 empty] | SIN MATCH | MANUAL |  | No se encontró coincidencia
MAT2280 | ROCIADOR TEMP. 175° F (79°C) ORIF.1/2" CROMADO MOD:R041 | 50.38 | NO | [5 empty] | SIN MATCH | MANUAL |  | No se encontró coincidencia
MAT2281 | RODAPIE DE GRANITO PULIDO h=10cm e=3mm L=1m | 46.28 | NO | [5 empty] | SIN MATCH | MANUAL |  | No se encontró coincidencia
MAT2282 | RODAPIE DE MADERA CEDRO 1 x 7,5 cm | 6.91 | NO | CAR050 | RODAPIE DE MADERA | 8.01 | 1.1 | 15.9% | PARCIAL | REVISAR | CAR050 | Match parcial - requiere validación
MAT2283 | RODAPIE VINYL PLASTIGEN h=10 cm rollo=50 m | 0.24 | NO | [5 empty] | SIN MATCH | MANUAL |  | No se encontró coincidencia
MAT2284 | RODILON-RATICIDA BAYER (DIFETHIALONE)-ENVASE DE 1 Kgf | 8.32 | NO | [5 empty] | SIN MATCH | MANUAL |  | No se encontró coincidencia
MAT2287 | ROLLO DE FIBRA DE VIDRIO CON FORRO DE ALUMINIO 37 m | 14.24 | NO | [5 empty] | SIN MATCH | MANUAL |  | No se encontró coincidencia
MAT2289 | ROLLO DE TEIPE NEGRO # 33 (COBRA) | 10.39 | NO | [5 empty] | SIN MATCH | MANUAL |  | No se encontró coincidencia
MAT2290 | ROSA DE VERBERIA NORMAL | 3.13 | NO | [5 empty] | SIN MATCH | MANUAL |  | No se encontró coincidencia
MAT2292 | ROSETA D= 1/2" PARA W.C. Y LAVAMANOS | 2.91 | NO | [5 empty] | SIN MATCH | MANUAL |  | No se encontró coincidencia
MAT2294 | RUEDA GIRATORIA DIAM. 1.90 m | 1452.4 | NO | [5 empty] | SIN MATCH | MANUAL |  | No se encontró coincidencia
MAT2300 | SECCIONADOR MONOPOLAR 15 KV 600 A-110 Kv | 598.53 | NO | [5 empty] | SIN MATCH | MANUAL |  | No se encontró coincidencia
MAT2304 | SELLADOR A BASE DE SILICON SILIKONIT (Rend=20 m2/gal) | 34.91 | NO | [5 empty] | SIN MATCH | MANUAL |  | No se encontró coincidencia
MAT2305 | SELLADOR ANTIALCALINO BASE DE ACEITE | 88.03 | NO | [5 empty] | SIN MATCH | MANUAL |  | No se encontró coincidencia
MAT2308 | SELLADOR NITRO P/MADERA MARCA VITRO | 17.77 | NO | [5 empty] | SIN MATCH | MANUAL |  | No se encontró coincidencia
MAT2309 | SELLADOR POLISULFURICO PARA JUNTAS (SELLOCRET) | 316.17 | NO | [5 empty] | SIN MATCH | MANUAL |  | No se encontró coincidencia
MAT2313 | SIAMESA TIPO Y (BRONCE) 2 1/2" x 2 1/2" x 4" NACIONAL | 192.54 | NO | [5 empty] | SIN MATCH | MANUAL |  | No se encontró coincidencia
MAT2314 | SIFON CROMADO D= 1-1/2" | 33.89 | NO | [5 empty] | SIN MATCH | MANUAL |  | No se encontró coincidencia
MAT2315 | SIFON CROMADO D= 1-1/4" | 37.34 | NO | [5 empty] | SIN MATCH | MANUAL |  | No se encontró coincidencia
MAT2316 | SIFON H.F. D=2" | 52.75 | NO | [5 empty] | SIN MATCH | MANUAL |  | No se encontró coincidencia
MAT2317 | SIFON H.F. D=3" | 92.32 | NO | [5 empty] | SIN MATCH | MANUAL |  | No se encontró coincidencia
MAT2318 | SIFON PLASTICO D=1-1/2" P/BATEA FREGADERO | 6.22 | NO | [5 empty] | SIN MATCH | MANUAL |  | No se encontró coincidencia
MAT2319 | SIFON PVC P/AGUAS NEGRAS D=2" | 4.05 | NO | [5 empty] | SIN MATCH | MANUAL |  | No se encontró coincidencia
MAT2321 | SIFON UNIVERSAL DE PLASTICO | 8 | NO | [5 empty] | SIN MATCH | MANUAL |  | No se encontró coincidencia
MAT2322 | SIKA TOP 80 (PAILA 19 Kgf-1,03 Kgf/l-18,45 l) | 308.46 | NO | [5 empty] | SIN MATCH | MANUAL |  | No se encontró coincidencia
MAT2323 | SIKA TOP ELASTICO GALON | 105.82 | NO | [5 empty] | SIN MATCH | MANUAL |  | No se encontró coincidencia
MAT2328 | SILLA YEE PVC ALCANTARILLADO Novaloc D=1025x160mm | 17.43 | NO | [5 empty] | SIN MATCH | MANUAL |  | No se encontró coincidencia
MAT2329 | SILLA YEE PVC ALCANTARILLADO Novaloc D=635x160mm | 17.43 | NO | [5 empty] | SIN MATCH | MANUAL |  | No se encontró coincidencia
MAT2330 | SILLA YEE PVC ALCANTARILLADO Novaloc D=710x160mm | 17.43 | NO | [5 empty] | SIN MATCH | MANUAL |  | No se encontró coincidencia
MAT2331 | SILLA YEE PVC ALCANTARILLADO Novaloc D=790x160mm | 17.43 | NO | [5 empty] | SIN MATCH | MANUAL |  | No se encontró coincidencia
MAT2332 | SILLA YEE PVC ALCANTARILLADO Novaloc D=874x160mm | 17.43 | NO | [5 empty] | SIN MATCH | MANUAL |  | No se encontró coincidencia
MAT2333 | SILLA YEE PVC ALCANTARILLADO Novaloc D=949x160mm | 17.43 | NO | [5 empty] | SIN MATCH | MANUAL |  | No se encontró coincidencia
MAT2334 | SILLA YEE PVC CAMP.JTA.MECANICA ALCANTAR. D=200x160mm | 114.17 | NO | [5 empty] | SIN MATCH | MANUAL |  | No se encontró coincidencia
MAT2335 | SILLA YEE PVC CAMP.JTA.MECANICA ALCANTAR. D=250x160mm | 107.38 | NO | [5 empty] | SIN MATCH | MANUAL |  | No se encontró coincidencia
MAT2336 | SILLA YEE PVC CAMP.JTA.MECANICA ALCANTAR. D=315x160mm | 114.35 | NO | [5 empty] | SIN MATCH | MANUAL |  | No se encontró coincidencia
MAT2337 | SILLA YEE PVC CAMP.JTA.MECANICA ALCANTAR. D=400x160mm | 125.41 | NO | [5 empty] | SIN MATCH | MANUAL |  | No se encontró coincidencia
MAT2338 | SILLA YEE PVC CAMP.JTA.MECANICA ALCANTAR. D=500x160mm | 179.71 | NO | [5 empty] | SIN MATCH | MANUAL |  | No se encontró coincidencia
MAT2351 | SOCATE DE PORCELANA PARA ALUMBRADO PUBLICO, ROSCA E-27 | 8.23 | NO | [5 empty] | SIN MATCH | MANUAL |  | No se encontró coincidencia
MAT2353 | SOLDADURA LIQUIDA CPVC-PAVCO A/C ENV. 1/4 Gal | 20.57 | NO | PLO769 | SOLDADURA | 1.08 | 19.49 | -94.7% | PARCIAL | REVISAR | PLO769 | Match parcial - requiere validación
MAT2354 | SOLDADURA LIQUIDA PVC-PAVCO A/F ENV. 1/4 Gal | 21.41 | NO | PLO769 | SOLDADURA | 1.08 | 20.33 | -95.0% | PARCIAL | REVISAR | PLO769 | Match parcial - requiere validación
MAT2356 | SOLFAC | 71.8 | NO | [5 empty] | SIN MATCH | MANUAL |  | No se encontró coincidencia
MAT2358 | SOLVENTE UNIVERSAL | 79.6 | SÍ | MT79 | SOLVENTE UNIVERSAL | 55.1 | 24.5 | -30.8% | EXACTO | FUSIONAR | MT79 | Match exacto de descripción
MAT2359 | SOMBRERO DE VENTILACION DUCTO PARA BASURA | 39.28 | NO | [5 empty] | SIN MATCH | MANUAL |  | No se encontró coincidencia
MAT2363 | SOPORTE DE UÑAS P/LAVAMANOS | 6.88 | NO | MZ0675 | SOPORTE | 6.62 | 0.26 | -3.7% | PARCIAL | REVISAR | MZ0675 | Match parcial - requiere validación
MAT2370 | STORM | 6.29 | NO | [5 empty] | SIN MATCH | MANUAL |  | No se encontró coincidencia
MAT2371 | SUBE Y BAJA MEDIANO 2 UNIDADES (4 ASIENTOS) | 698.41 | NO | [5 empty] | SIN MATCH | MANUAL |  | No se encontró coincidencia
MAT2387 | TABLERO DE BASKETBALL TORRE FIJA Y ACCESORIOS | 3071.91 | NO | [5 empty] | SIN MATCH | MANUAL |  | No se encontró coincidencia
MAT2389 | TABLERO RESIDENCIAL 4 CIRCUITOS 125 A - BIEMCA | 122.67 | NO | [5 empty] | SIN MATCH | MANUAL |  | No se encontró coincidencia
MAT2390 | TABLERO RESIDENCIAL 8 CIRCUITOS 125 A - BIEMCA | 168.23 | NO | [5 empty] | SIN MATCH | MANUAL |  | No se encontró coincidencia
MAT2391 | TABLERO RESIDENCIAL 12 CIRCUITOS 125 A - BIEMCA | 215.02 | NO | [5 empty] | SIN MATCH | MANUAL |  | No se encontró coincidencia
MAT2392 | TABLERO RESIDENCIAL 20 CIRCUITOS 100 A - BIEMCA | 366.68 | NO | [5 empty] | SIN MATCH | MANUAL |  | No se encontró coincidencia
MAT2411 | TAPA H.G. D=1 1/4" | 4.54 | NO | [5 empty] | SIN MATCH | MANUAL |  | No se encontró coincidencia
MAT2412 | TAPA H.G. D=1/2" | 1.56 | NO | [5 empty] | SIN MATCH | MANUAL |  | No se encontró coincidencia
MAT2421 | TAPA PARA BAJANTE DUCTO PARA BASURA | 293.23 | NO | [5 empty] | SIN MATCH | MANUAL |  | No se encontró coincidencia
MAT2429 | TAPON DE REGISTRO BRONCE D=2" | 8.32 | NO | MT1812 | TAPON DE REGISTRO BRONCE D=2" A.N. | 7.69 | 0.63 | -7.5% | PARCIAL | REVISAR | MT1812 | Match parcial - requiere validación
MAT2430 | TAPON DE REGISTRO H.F. D = 2" | 18.28 | NO | [5 empty] | SIN MATCH | MANUAL |  | No se encontró coincidencia
MAT2431 | TAPON DE REGISTRO H.F. D = 3" | 31.27 | NO | [5 empty] | SIN MATCH | MANUAL |  | No se encontró coincidencia
MAT2432 | TAPON DE REGISTRO H.F. D = 4" | 48.91 | NO | [5 empty] | SIN MATCH | MANUAL |  | No se encontró coincidencia
MAT2433 | TAPON DE REGISTRO PVC SANITARIA DIAM. 110 mm | 6.36 | NO | [5 empty] | SIN MATCH | MANUAL |  | No se encontró coincidencia
MAT2434 | TAPON DE REGISTRO PVC SANITARIA DIAM. 50 mm | 3.84 | NO | [5 empty] | SIN MATCH | MANUAL |  | No se encontró coincidencia
MAT2435 | TAPON DE REGISTRO PVC SANITARIA DIAM. 75 mm | 4.24 | NO | [5 empty] | SIN MATCH | MANUAL |  | No se encontró coincidencia
MAT2439 | TAPON H.G. D=1/2" | 1.05 | NO | [5 empty] | SIN MATCH | MANUAL |  | No se encontró coincidencia
MAT2440 | TAPON H.G. D=3/4" | 1.95 | NO | [5 empty] | SIN MATCH | MANUAL |  | No se encontró coincidencia
MAT2441 | TAPON HEMBRA C PARA SOLDAR PVC ACUEDUCTO DIAM.= 110 mm | 39.52 | NO | [5 empty] | SIN MATCH | MANUAL |  | No se encontró coincidencia
MAT2442 | TAPON HEMBRA C PARA SOLDAR PVC ACUEDUCTO DIAM.= 160 mm | 54.93 | NO | [5 empty] | SIN MATCH | MANUAL |  | No se encontró coincidencia
MAT2443 | TAPON HEMBRA C PARA SOLDAR PVC ACUEDUCTO DIAM.= 75 mm | 11.14 | NO | [5 empty] | SIN MATCH | MANUAL |  | No se encontró coincidencia
MAT2444 | TAPON MACHO PVC ACUEDUCTO DIAM.= 110 mm | 24.49 | NO | [5 empty] | SIN MATCH | MANUAL |  | No se encontró coincidencia
MAT2445 | TAPON MACHO PVC ACUEDUCTO DIAM.= 160 mm | 57.43 | NO | [5 empty] | SIN MATCH | MANUAL |  | No se encontró coincidencia
MAT2446 | TAPON MACHO PVC ACUEDUCTO DIAM.= 75 mm | 13.77 | NO | [5 empty] | SIN MATCH | MANUAL |  | No se encontró coincidencia
MAT2447 | TAPON PVC P/AGUAS NEGRAS D= 4" ROSCADO | 1.88 | NO | [5 empty] | SIN MATCH | MANUAL |  | No se encontró coincidencia
MAT2448 | TAPON PVC ASTM SOLDADO D= 1 1/4" PRESION AGUA FRIA | 1.44 | NO | [5 empty] | SIN MATCH | MANUAL |  | No se encontró coincidencia
MAT2449 | TAPON SOLDADO PVC PRESION A/F ASTM D=1/2" | 0.31 | NO | [5 empty] | SIN MATCH | MANUAL |  | No se encontró coincidencia
MAT2451 | TE DE ALUMINIO PRINCIPAL COLOR BLANCO 12pies L=3.66m. | 3.55 | NO | [5 empty] | SIN MATCH | MANUAL |  | No se encontró coincidencia
MAT2452 | TE DE ALUMINIO SECUNDARIO COLOR BLANCO 4pies L= 1.22 m. | 5.42 | NO | [5 empty] | SIN MATCH | MANUAL |  | No se encontró coincidencia
MAT2455 | TEE DE ACERO P/SOLDAR D= 1" WBP A-234 SCHEDULE 40 | 91.06 | NO | [5 empty] | SIN MATCH | MANUAL |  | No se encontró coincidencia
MAT2456 | TEE DE ACERO P/SOLDAR D= 1-1/2" WBP A-234 SCHEDULE40 | 123.01 | NO | [5 empty] | SIN MATCH | MANUAL |  | No se encontró coincidencia
MAT2457 | TEE DE ACERO P/SOLDAR D= 1-1/4" WBP A-234 SCHEDULE 40 | 120.25 | NO | [5 empty] | SIN MATCH | MANUAL |  | No se encontró coincidencia
MAT2458 | TEE DE ACERO P/SOLDAR D= 1/2" WBP A-234 SCHEDULE 40 | 61.87 | NO | [5 empty] | SIN MATCH | MANUAL |  | No se encontró coincidencia
MAT2459 | TEE DE ACERO P/SOLDAR D= 2" WBP A-234 SCHEDULE 40 | 144.58 | NO | [5 empty] | SIN MATCH | MANUAL |  | No se encontró coincidencia
MAT2460 | TEE DE ACERO P/SOLDAR D= 2-1/2" WBP A-234 SCHEDULE 40 | 236.37 | NO | [5 empty] | SIN MATCH | MANUAL |  | No se encontró coincidencia
MAT2461 | TEE DE ACERO P/SOLDAR D= 3" WBP A-234 SCHEDULE 40 | 295.46 | NO | [5 empty] | SIN MATCH | MANUAL |  | No se encontró coincidencia
MAT2462 | TEE DE ACERO P/SOLDAR D= 3/4" WBP A-234 SCHEDULE 40 | 91.06 | NO | [5 empty] | SIN MATCH | MANUAL |  | No se encontró coincidencia
MAT2463 | TEE DE H-N P/ROSCAR D= 1" A-197 SCHEDULE 40 | 33.17 | NO | [5 empty] | SIN MATCH | MANUAL |  | No se encontró coincidencia
MAT2464 | TEE DE H-N P/ROSCAR D= 1-1/2" A-197 SCHEDULE 40 | 19.3 | NO | [5 empty] | SIN MATCH | MANUAL |  | No se encontró coincidencia
MAT2465 | TEE DE H-N P/ROSCAR D= 1-1/4" A-197 SCHEDULE 40 | 22.29 | NO | [5 empty] | SIN MATCH | MANUAL |  | No se encontró coincidencia
MAT2466 | TEE DE H-N P/ROSCAR D= 1/2" A-197 SCHEDULE 40 | 14.81 | NO | [5 empty] | SIN MATCH | MANUAL |  | No se encontró coincidencia
MAT2467 | TEE DE H-N P/ROSCAR D= 2" A-197 SCHEDULE 40 | 57.11 | NO | [5 empty] | SIN MATCH | MANUAL |  | No se encontró coincidencia
MAT2468 | TEE DE H-N P/ROSCAR D= 2-1/2" A-197 SCHEDULE 40 | 137.58 | NO | [5 empty] | SIN MATCH | MANUAL |  | No se encontró coincidencia
MAT2469 | TEE DE H-N P/ROSCAR D= 3/4" A-197 SCHEDULE 40 | 25.11 | NO | [5 empty] | SIN MATCH | MANUAL |  | No se encontró coincidencia
MAT2470 | TEE DOBLE PVC ExCxC SANITARIA DIAM. 50 mm | 4.86 | NO | [5 empty] | SIN MATCH | MANUAL |  | No se encontró coincidencia
MAT2471 | TEE H.F. 2" C/CAMPANA | 63.46 | NO | [5 empty] | SIN MATCH | MANUAL |  | No se encontró coincidencia
MAT2472 | TEE H.F. 2" x 2" x 18" C/CAMPANA | 72.14 | NO | [5 empty] | SIN MATCH | MANUAL |  | No se encontró coincidencia
MAT2473 | TEE H.F. 3" C/CAMPANA | 97.05 | NO | [5 empty] | SIN MATCH | MANUAL |  | No se encontró coincidencia
MAT2474 | TEE H.F. 4" C/CAMPANA | 149.31 | NO | [5 empty] | SIN MATCH | MANUAL |  | No se encontró coincidencia
MAT2475 | TEE H.F. CON REGISTRO D=2" C/CAMPANA | 42.6 | NO | [5 empty] | SIN MATCH | MANUAL |  | No se encontró coincidencia
MAT2476 | TEE H.F. CON REGISTRO D=3" C/CAMPANA | 103.55 | NO | [5 empty] | SIN MATCH | MANUAL |  | No se encontró coincidencia
MAT2477 | TEE H.F. CON REGISTRO D=4" C/CAMPANA | 144.63 | NO | [5 empty] | SIN MATCH | MANUAL |  | No se encontró coincidencia
MAT2478 | TEE H.F. CON REGISTRO D=6" C/CAMPANA | 216.95 | NO | [5 empty] | SIN MATCH | MANUAL |  | No se encontró coincidencia
MAT2479 | TEE H.F. REDUCIDA D=6" x 4" C/CAMPANA | 194.03 | NO | [5 empty] | SIN MATCH | MANUAL |  | No se encontró coincidencia
MAT2480 | TEE H.G. D=1 1/2" | 15.56 | NO | [5 empty] | SIN MATCH | MANUAL |  | No se encontró coincidencia
MAT2481 | TEE H.G. D=1 1/4" | 12.19 | NO | [5 empty] | SIN MATCH | MANUAL |  | No se encontró coincidencia
MAT2482 | TEE H.G. D=1" | 8.3 | NO | [5 empty] | SIN MATCH | MANUAL |  | No se encontró coincidencia
MAT2483 | TEE H.G. D=1/2" | 3.37 | NO | [5 empty] | SIN MATCH | MANUAL |  | No se encontró coincidencia
MAT2484 | TEE H.G. D=2 1/2" | 40.07 | NO | [5 empty] | SIN MATCH | MANUAL |  | No se encontró coincidencia
MAT2485 | TEE H.G. D=2" | 24.77 | NO | [5 empty] | SIN MATCH | MANUAL |  | No se encontró coincidencia
MAT2486 | TEE H.G. D=3" | 55.25 | NO | [5 empty] | SIN MATCH | MANUAL |  | No se encontró coincidencia
MAT2487 | TEE H.G. D=3/4" | 4.28 | NO | [5 empty] | SIN MATCH | MANUAL |  | No se encontró coincidencia
MAT2488 | TEE H.G. D=4" | 103.23 | NO | [5 empty] | SIN MATCH | MANUAL |  | No se encontró coincidencia
MAT2501 | TEE H.G. REDUCIDA D=1-1/2"x 1-1/4" | 15.56 | NO | [5 empty] | SIN MATCH | MANUAL |  | No se encontró coincidencia
MAT2507 | TEE H.G. REDUCIDA D=3/4" x 1/2" | 5.32 | NO | [5 empty] | SIN MATCH | MANUAL |  | No se encontró coincidencia
MAT2515 | TEE PVC ASTM D= 1 1/4" PRESION AGUA FRIA | 3.33 | NO | [5 empty] | SIN MATCH | MANUAL |  | No se encontró coincidencia
MAT2516 | TEE PVC CC UNISAFE ACUEDUCTO DIAM.= 110 mm | 43.36 | NO | [5 empty] | SIN MATCH | MANUAL |  | No se encontró coincidencia
MAT2517 | TEE PVC CC UNISAFE ACUEDUCTO DIAM.= 160 mm | 149.17 | NO | [5 empty] | SIN MATCH | MANUAL |  | No se encontró coincidencia
MAT2518 | TEE PVC CC UNISAFE ACUEDUCTO DIAM.= 200 mm | 149.17 | NO | [5 empty] | SIN MATCH | MANUAL |  | No se encontró coincidencia
MAT2519 | TEE PVC CC UNISAFE ACUEDUCTO DIAM.= 75 mm | 18.94 | NO | [5 empty] | SIN MATCH | MANUAL |  | No se encontró coincidencia
MAT2520 | TEE PVC ExCxC SANITARIA DIAM. 110 mm | 8.55 | NO | [5 empty] | SIN MATCH | MANUAL |  | No se encontró coincidencia
MAT2521 | TEE PVC ExCxC SANITARIA DIAM. 50 mm | 2.68 | NO | [5 empty] | SIN MATCH | MANUAL |  | No se encontró coincidencia
MAT2522 | TEE PVC ExCxC SANITARIA DIAM. 75 mm | 4.74 | NO | [5 empty] | SIN MATCH | MANUAL |  | No se encontró coincidencia
MAT2523 | TEE PVC JUNTA UNISAFE ACUEDUCTO DIAM. = 200 mm | 179.63 | NO | [5 empty] | SIN MATCH | MANUAL |  | No se encontró coincidencia
MAT2524 | TEE PVC JUNTA UNISAFE ACUEDUCTO DIAM. =110 mm | 44.91 | NO | [5 empty] | SIN MATCH | MANUAL |  | No se encontró coincidencia
MAT2525 | TEE PVC JUNTA UNISAFE ACUEDUCTO DIAM. =160 mm | 112.28 | NO | [5 empty] | SIN MATCH | MANUAL |  | No se encontró coincidencia
MAT2526 | TEE PVC JUNTA UNISAFE ACUEDUCTO DIAM. =250 mm | 718.49 | NO | [5 empty] | SIN MATCH | MANUAL |  | No se encontró coincidencia
MAT2527 | TEE PVC JUNTA UNISAFE ACUEDUCTO DIAM.= 315 mm | 1616.53 | NO | [5 empty] | SIN MATCH | MANUAL |  | No se encontró coincidencia
MAT2528 | TEE PVC JUNTA UNISAFE ACUEDUCTO DIAM.= 75 mm | 20.7 | NO | [5 empty] | SIN MATCH | MANUAL |  | No se encontró coincidencia
MAT2529 | TEE PVC P/AGUAS NEGRAS D=2" | 1.5 | NO | [5 empty] | SIN MATCH | MANUAL |  | No se encontró coincidencia
MAT2530 | TEE PVC P/AGUAS NEGRAS D=3" | 3.43 | NO | [5 empty] | SIN MATCH | MANUAL |  | No se encontró coincidencia
MAT2531 | TEE PVC P/AGUAS NEGRAS D=3" x 2" | 3.06 | NO | [5 empty] | SIN MATCH | MANUAL |  | No se encontró coincidencia
MAT2532 | TEE PVC P/AGUAS NEGRAS D=4" | 7.02 | NO | [5 empty] | SIN MATCH | MANUAL |  | No se encontró coincidencia
MAT2533 | TEE PVC P/AGUAS NEGRAS D=4" x 3" | 4.17 | NO | [5 empty] | SIN MATCH | MANUAL |  | No se encontró coincidencia
MAT2535 | TEE PVC PRESION A/C ASTM D=1/2" | 2.08 | NO | [5 empty] | SIN MATCH | MANUAL |  | No se encontró coincidencia
MAT2536 | TEE PVC PRESION A/C ASTM D=3/4" | 3.18 | NO | [5 empty] | SIN MATCH | MANUAL |  | No se encontró coincidencia
MAT2537 | TEE PVC PRESION A/C CPVC D=1" | 5.95 | NO | [5 empty] | SIN MATCH | MANUAL |  | No se encontró coincidencia
MAT2538 | TEE PVC PRESION A/F ASTM D=1" | 1.69 | NO | [5 empty] | SIN MATCH | MANUAL |  | No se encontró coincidencia
MAT2539 | TEE PVC PRESION A/F ASTM D=1-1/2" | 5.77 | NO | [5 empty] | SIN MATCH | MANUAL |  | No se encontró coincidencia
MAT2540 | TEE PVC PRESION A/F ASTM D=1/2" | 0.61 | NO | [5 empty] | SIN MATCH | MANUAL |  | No se encontró coincidencia
MAT2541 | TEE PVC PRESION A/F ASTM D=2" | 9 | NO | [5 empty] | SIN MATCH | MANUAL |  | No se encontró coincidencia
MAT2542 | TEE PVC PRESION A/F ASTM D=2-1/2" | 17.82 | NO | [5 empty] | SIN MATCH | MANUAL |  | No se encontró coincidencia
MAT2543 | TEE PVC PRESION A/F ASTM D=3" | 36.31 | NO | [5 empty] | SIN MATCH | MANUAL |  | No se encontró coincidencia
MAT2544 | TEE PVC PRESION A/F ASTM D=3/4" | 1.01 | NO | [5 empty] | SIN MATCH | MANUAL |  | No se encontró coincidencia
MAT2545 | TEE PVC PRESION A/F ASTM D=4" | 60.87 | NO | [5 empty] | SIN MATCH | MANUAL |  | No se encontró coincidencia
MAT2547 | TEE RAPIDA P.E.A.D. D= 110 mm | 82.82 | NO | [5 empty] | SIN MATCH | MANUAL |  | No se encontró coincidencia
MAT2548 | TEE RAPIDA P.E.A.D. D= 16 mm | 3.87 | NO | [5 empty] | SIN MATCH | MANUAL |  | No se encontró coincidencia
MAT2549 | TEE RAPIDA P.E.A.D. D= 20 mm | 4.7 | NO | [5 empty] | SIN MATCH | MANUAL |  | No se encontró coincidencia
MAT2550 | TEE RAPIDA P.E.A.D. D= 25 mm | 7.03 | NO | [5 empty] | SIN MATCH | MANUAL |  | No se encontró coincidencia
MAT2551 | TEE RAPIDA P.E.A.D. D= 32 mm | 8.05 | NO | [5 empty] | SIN MATCH | MANUAL |  | No se encontró coincidencia
MAT2552 | TEE RAPIDA P.E.A.D. D= 40 mm | 9.32 | NO | [5 empty] | SIN MATCH | MANUAL |  | No se encontró coincidencia
MAT2553 | TEE RAPIDA P.E.A.D. D= 50 mm | 17.92 | NO | [5 empty] | SIN MATCH | MANUAL |  | No se encontró coincidencia
MAT2554 | TEE RAPIDA P.E.A.D. D= 63 mm | 21.19 | NO | [5 empty] | SIN MATCH | MANUAL |  | No se encontró coincidencia
MAT2555 | TEE RAPIDA P.E.A.D. D= 75 mm | 21.07 | NO | [5 empty] | SIN MATCH | MANUAL |  | No se encontró coincidencia
MAT2556 | TEE RAPIDA P.E.A.D. D= 90 mm | 72.46 | NO | [5 empty] | SIN MATCH | MANUAL |  | No se encontró coincidencia
MAT2557 | TEE REDUCIDA CC PVC UNISAFE ACUEDUCTO DIAM.= 110x75 mm | 61.93 | NO | [5 empty] | SIN MATCH | MANUAL |  | No se encontró coincidencia
MAT2558 | TEE REDUCIDA CC PVC UNISAFE ACUEDUCTO DIAM.= 160x110 mm | 214.95 | NO | [5 empty] | SIN MATCH | MANUAL |  | No se encontró coincidencia
MAT2567 | TEE REDUCIDA PVC JTA.UNISAFE ACUEDUCTO DIAM.=110x75 mm | 87.91 | NO | [5 empty] | SIN MATCH | MANUAL |  | No se encontró coincidencia
MAT2568 | TEE REDUCIDA PVC JTA.UNISAFE ACUEDUCTO DIAM.=160x110 mm | 213.79 | NO | [5 empty] | SIN MATCH | MANUAL |  | No se encontró coincidencia
MAT2569 | TEE REDUCIDA PVC JTA.UNISAFE ACUEDUCTO DIAM.=200x160 mm | 442.81 | NO | [5 empty] | SIN MATCH | MANUAL |  | No se encontró coincidencia
MAT2570 | TEE REDUCIDA PVC JTA.UNISAFE ACUEDUCTO DIAM.=250x200 mm | 659.73 | NO | [5 empty] | SIN MATCH | MANUAL |  | No se encontró coincidencia
MAT2571 | TEE REDUCIDA PVC JTA.UNISAFE ACUEDUCTO DIAM.=315x250 mm | 999.23 | NO | [5 empty] | SIN MATCH | MANUAL |  | No se encontró coincidencia
MAT2572 | TEE REDUCIDA PVC PRESION A/F ASTM D=3/4"x1/2" | 1.4 | NO | [5 empty] | SIN MATCH | MANUAL |  | No se encontró coincidencia
MAT2575 | TEFLON (ROLLO 1/2 x 12 m) | 3.72 | NO | [5 empty] | SIN MATCH | MANUAL |  | No se encontró coincidencia
MAT2577 | TEIPE NEGRO SCOTCH 23 | 32.15 | NO | [5 empty] | SIN MATCH | MANUAL |  | No se encontró coincidencia
MAT2578 | TEIPE PLOMO DE DUCTERO | 22.44 | NO | [5 empty] | SIN MATCH | MANUAL |  | No se encontró coincidencia
MAT2579 | TEJA ASFALTICA HEXAGONAL ROJA DE e=3mm, ROLLO= 3m2 | 55.35 | NO | [5 empty] | SIN MATCH | MANUAL |  | No se encontró coincidencia
MAT2580 | TEJA CRIOLLA DE ARCILLA 19 x 40 x 1 cm (COLONIAL) | 0.63 | NO | [5 empty] | SIN MATCH | MANUAL |  | No se encontró coincidencia
MAT2581 | TEJA DE CONCRETO COL.ROJO LADRILLO (10 Pza/ m2) | 21.34 | NO | [5 empty] | SIN MATCH | MANUAL |  | No se encontró coincidencia
MAT2583 | TELA D/FIBRA D/VIDRIO ASFALTADA ROLLO: L=50m, ANCHO=1m | 0.32 | NO | [5 empty] | SIN MATCH | MANUAL |  | No se encontró coincidencia
MAT2590 | TERMINAL NO AISLADO AWG 8 M6 LMTJ-8/6 DE CONDUCTORES | 0.56 | NO | [5 empty] | SIN MATCH | MANUAL |  | No se encontró coincidencia
MAT2591 | TIE RAP DE 15 cm (100 Und/paquete) | 20.43 | NO | [5 empty] | SIN MATCH | MANUAL |  | No se encontró coincidencia
MAT2592 | TIERRA NEGRA ABONADA | 66.97 | NO | ARB050 | TIERRA NEGRA ABONADA (JARDINERIA) EN SAC | 5.21 | 61.76 | -92.2% | PARCIAL | REVISAR | ARB050 | Match parcial - requiere validación
MAT2594 | TIRRO CELOVEN A= 1" L=45 m | 14.64 | NO | [5 empty] | SIN MATCH | MANUAL |  | No se encontró coincidencia
MAT2595 | TIRRO PARA DUCTO 2" X 60 Yd. | 50.79 | NO | [5 empty] | SIN MATCH | MANUAL |  | No se encontró coincidencia
MAT2596 | TOALLERA METALICA P/ATORNILLAR LONG. 60 cm. | 54.51 | NO | MT511 | TOALLERA METALICA P/ATORNILLAR | 27.55 | 26.96 | -49.5% | PARCIAL | REVISAR | MT511 | Match parcial - requiere validación
MAT2597 | TOBOGAN RECTO L= 3.00 m TG-7 | 2620.26 | NO | [5 empty] | SIN MATCH | MANUAL |  | No se encontró coincidencia
MAT2601 | TOMACORRIENTE 2 FASES 220 V 30 AMP (NEMA 6 30R) | 155.91 | NO | [5 empty] | SIN MATCH | MANUAL |  | No se encontró coincidencia
MAT2602 | TOMACORRIENTE 2 FASES 220 V 50 AMP (NEMA 6 50R) | 174.29 | NO | [5 empty] | SIN MATCH | MANUAL |  | No se encontró coincidencia
MAT2603 | TOMACORRIENTE 2 FASES 220V 20 AMP (NEMA 5 20R) | 40.94 | NO | [5 empty] | SIN MATCH | MANUAL |  | No se encontró coincidencia
MAT2604 | TOMACORRIENTE 2 P/ 15 A / 125 V | 1.8 | NO | [5 empty] | SIN MATCH | MANUAL |  | No se encontró coincidencia
MAT2605 | TOMACORRIENTE AMERICANA DOBLE C/T LINEA 10196 | 7.11 | NO | [5 empty] | SIN MATCH | MANUAL |  | No se encontró coincidencia
MAT2606 | TOMACORRIENTE UNIVERSAL | 2.96 | NO | ELE287 | TOMACORRIENTE UNIVERSAL 15A/250V-20A/125 | 5.76 | 2.8 | 94.6% | PARCIAL | REVISAR | ELE287 | Match parcial - requiere validación
MAT2608 | TORNILLO 1" x 6" P/TABIQUE 100 Und/caja | 8.3 | NO | [5 empty] | SIN MATCH | MANUAL |  | No se encontró coincidencia
MAT2611 | TORNILLO 7/16x7" P/TABIQUE Caja:100 Und | 2.2 | NO | [5 empty] | SIN MATCH | MANUAL |  | No se encontró coincidencia
MAT2612 | TORNILLO AUTORROSC.P/LAM C/ARANDELAS 1-1/2x1/4" A/INOX | 8.22 | NO | [5 empty] | SIN MATCH | MANUAL |  | No se encontró coincidencia
MAT2613 | TORNILLO CAB-PLANA-MADERA 2" X 10" | 2.47 | NO | [5 empty] | SIN MATCH | MANUAL |  | No se encontró coincidencia
MAT2614 | TORNILLO D/MAQUINA 0,9525 cm (3/8") x 3,810 cm (1 1/2") | 1.29 | NO | [5 empty] | SIN MATCH | MANUAL |  | No se encontró coincidencia
MAT2615 | TORNILLO DE 1 1/2" X 3" LARGO CON CABEZA DE 3/4" | 1.27 | NO | MT3142 | TORNILLO DE 1 1/2" X 3" LARGO CON CABEZA | 0.35 | 0.92 | -72.5% | PARCIAL | REVISAR | MT3142 | Match parcial - requiere validación
MAT2622 | TORNILLO PARA ABRAZADERA | 0.2 | NO | [5 empty] | SIN MATCH | MANUAL |  | No se encontró coincidencia
MAT2624 | TORNILLO TIRAFONDO 10mm X 1" (RAMPLUG AZUL) | 1.17 | NO | MT3611 | TORNILLO TIRAFONDO | 0.13 | 1.04 | -88.9% | PARCIAL | REVISAR | MT3611 | Match parcial - requiere validación
MAT2629 | TORNILLO TIRAFONDO 8mm X 1" (RAMPLUG VERDE) | 0.65 | NO | MT3611 | TORNILLO TIRAFONDO | 0.13 | 0.52 | -80.0% | PARCIAL | REVISAR | MT3611 | Match parcial - requiere validación
MAT2639 | TRANCADORES IMANTADOS P/PUERTA DE GABINETES | 6.5 | NO | [5 empty] | SIN MATCH | MANUAL |  | No se encontró coincidencia
MAT2640 | TRANSFORM. MONOF.DIST.AEREA 15 Kva. 13.8/120-240V | 1811.41 | NO | [5 empty] | SIN MATCH | MANUAL |  | No se encontró coincidencia
MAT2642 | TRANSFORM. MONOF.DIST.AEREA 25 Kva. 13.8/120-240V | 2587.58 | NO | [5 empty] | SIN MATCH | MANUAL |  | No se encontró coincidencia
MAT2643 | TRANSFORM. MONOF.DIST.AEREA 37.5Kva 13.8/ 120-240V | 3604.4 | NO | [5 empty] | SIN MATCH | MANUAL |  | No se encontró coincidencia
MAT2644 | TRANSFORM. MONOF.DIST.AEREA 50 Kva. 13.8/120-240V | 4196.42 | NO | [5 empty] | SIN MATCH | MANUAL |  | No se encontró coincidencia
MAT2645 | TRANSFORMADOR MONOF. DISTRIB. AEREA 100Kva 13.8/120-220 | 10735.57 | NO | [5 empty] | SIN MATCH | MANUAL |  | No se encontró coincidencia
MAT2646 | TRANSFORMADOR MONOF. DISTRIB. AEREA 167Kva 13.8/120-220 | 17928.39 | NO | [5 empty] | SIN MATCH | MANUAL |  | No se encontró coincidencia
MAT2647 | TRANSFORMADOR MONOF. DISTRIB. AEREA 75Kva. 13.8/120-220 | 8051.67 | NO | [5 empty] | SIN MATCH | MANUAL |  | No se encontró coincidencia
MAT2656 | TRANSPORTE DE MATERIALES ( 1%) | 0 | NO | MZ0733 | TRANSPORTE | 22.02 | 22.02 | 34592145.4% | PARCIAL | REVISAR | MZ0733 | Match parcial - requiere validación
MAT2657 | TRANSPORTE DE MATERIALES ( 5%) | 0 | NO | MZ0733 | TRANSPORTE | 22.02 | 22.02 | 6918349.1% | PARCIAL | REVISAR | MZ0733 | Match parcial - requiere validación
MAT2658 | TRANSPORTE DE MATERIALES (10%) | 0 | NO | MZ0733 | TRANSPORTE | 22.02 | 22.02 | 3459124.5% | PARCIAL | REVISAR | MZ0733 | Match parcial - requiere validación
MAT2659 | TRASLADO TECNICOS/EQ.SOLDADURA TUB.P.E.A.D. D= 160 mm | 7.23 | NO | PLO769 | SOLDADURA | 1.08 | 6.15 | -85.1% | PARCIAL | REVISAR | PLO769 | Match parcial - requiere validación
MAT2660 | TRASLADO TECNICOS/EQ.SOLDADURA TUB.P.E.A.D. D= 200 mm | 7.23 | NO | PLO769 | SOLDADURA | 1.08 | 6.15 | -85.1% | PARCIAL | REVISAR | PLO769 | Match parcial - requiere validación
MAT2661 | TRASLADO TECNICOS/EQ.SOLDADURA TUB.P.E.A.D. D= 250 mm | 7.96 | NO | PLO769 | SOLDADURA | 1.08 | 6.88 | -86.4% | PARCIAL | REVISAR | PLO769 | Match parcial - requiere validación
MAT2662 | TRASLADO TECNICOS/EQ.SOLDADURA TUB.P.E.A.D. D= 315 mm | 8.84 | NO | PLO769 | SOLDADURA | 1.08 | 7.76 | -87.8% | PARCIAL | REVISAR | PLO769 | Match parcial - requiere validación
MAT2663 | TRASLADO TECNICOS/EQ.SOLDADURA TUB.P.E.A.D. D= 355 mm | 10.61 | NO | PLO769 | SOLDADURA | 1.08 | 9.53 | -89.8% | PARCIAL | REVISAR | PLO769 | Match parcial - requiere validación
MAT2664 | TRASLADO TECNICOS/EQ.SOLDADURA TUB.P.E.A.D. D= 400 mm | 13.26 | NO | PLO769 | SOLDADURA | 1.08 | 12.18 | -91.9% | PARCIAL | REVISAR | PLO769 | Match parcial - requiere validación
MAT2665 | TRASLADO TECNICOS/EQ.SOLDADURA TUB.P.E.A.D. D= 500 mm | 15.91 | NO | PLO769 | SOLDADURA | 1.08 | 14.83 | -93.2% | PARCIAL | REVISAR | PLO769 | Match parcial - requiere validación
MAT2666 | TRASLADO TECNICOS/EQ.SOLDADURA TUB.P.E.A.D. D= 630 mm | 19.89 | NO | PLO769 | SOLDADURA | 1.08 | 18.81 | -94.6% | PARCIAL | REVISAR | PLO769 | Match parcial - requiere validación
MAT2667 | TUB. PVC EJAxC D/P EST.4KN/m2 ALC.Novafort D=160mm L=3m | 14.77 | NO | [5 empty] | SIN MATCH | MANUAL |  | No se encontró coincidencia
MAT2668 | TUB. PVC EJAxC D/P EST.4KN/m2 ALC.Novafort D=160mm L=6m | 13.75 | NO | [5 empty] | SIN MATCH | MANUAL |  | No se encontró coincidencia
MAT2669 | TUB. PVC EJAxC D/P EST.4KN/m2 ALC.Novafort D=200mm L=3m | 24.19 | NO | [5 empty] | SIN MATCH | MANUAL |  | No se encontró coincidencia
MAT2670 | TUB. PVC EJAxC D/P EST.4KN/m2 ALC.Novafort D=200mm L=6m | 23.16 | NO | [5 empty] | SIN MATCH | MANUAL |  | No se encontró coincidencia
MAT2671 | TUB. PVC EJAxC D/P EST.4KN/m2 ALC.Novafort D=250mm L=3m | 31.86 | NO | [5 empty] | SIN MATCH | MANUAL |  | No se encontró coincidencia
MAT2672 | TUB. PVC EJAxC D/P EST.4KN/m2 ALC.Novafort D=250mm L=6m | 30.38 | NO | [5 empty] | SIN MATCH | MANUAL |  | No se encontró coincidencia
MAT2673 | TUB. PVC EJAxC D/P EST.4KN/m2 ALC.Novafort D=315mm L=3m | 54.28 | NO | [5 empty] | SIN MATCH | MANUAL |  | No se encontró coincidencia
MAT2674 | TUB. PVC EJAxC D/P EST.4KN/m2 ALC.Novafort D=315mm L=6m | 52.81 | NO | [5 empty] | SIN MATCH | MANUAL |  | No se encontró coincidencia
MAT2675 | TUB. PVC EJAxC D/P EST.4KN/m2 ALC.Novafort D=400mm L=3m | 95.52 | NO | [5 empty] | SIN MATCH | MANUAL |  | No se encontró coincidencia
MAT2676 | TUB. PVC EJAxC D/P EST.4KN/m2 ALC.Novafort D=400mm L=6m | 94.06 | NO | [5 empty] | SIN MATCH | MANUAL |  | No se encontró coincidencia
MAT2677 | TUB. PVC EJAxC D/P EST.4KN/m2 ALC.Novafort D=500mm L=6m | 151.92 | NO | [5 empty] | SIN MATCH | MANUAL |  | No se encontró coincidencia
MAT2678 | TUB.ExE PVC P/EST/ASTM2307/ALC.Novaloc D39"/1025mmL3,1m | 127.83 | NO | [5 empty] | SIN MATCH | MANUAL |  | No se encontró coincidencia
MAT2679 | TUB.ExE PVC P/EST/ASTM2307/ALC.Novaloc D39"/1025mmL6,1m | 117.37 | NO | [5 empty] | SIN MATCH | MANUAL |  | No se encontró coincidencia
MAT2680 | TUB.ExE PVC P/EST/ASTM2307/ALCT.Novaloc D24"/365mmL3m | 57.7 | NO | [5 empty] | SIN MATCH | MANUAL |  | No se encontró coincidencia
MAT2681 | TUB.ExE PVC P/EST/ASTM2307/ALCT.Novaloc D24"/365mmL5,9m | 51.56 | NO | [5 empty] | SIN MATCH | MANUAL |  | No se encontró coincidencia
MAT2682 | TUB.ExE PVC P/EST/ASTM2307/ALCT.Novaloc D27"/710mmL3,3m | 60.18 | NO | [5 empty] | SIN MATCH | MANUAL |  | No se encontró coincidencia
MAT2683 | TUB.ExE PVC P/EST/ASTM2307/ALCT.Novaloc D27"/710mmL5m | 55.82 | NO | [5 empty] | SIN MATCH | MANUAL |  | No se encontró coincidencia
MAT2684 | TUB.ExE PVC P/EST/ASTM2307/ALCT.Novaloc D30"/790mmL2,9m | 69.92 | NO | [5 empty] | SIN MATCH | MANUAL |  | No se encontró coincidencia
MAT2685 | TUB.ExE PVC P/EST/ASTM2307/ALCT.Novaloc D30"/790mmL4,4m | 64.38 | NO | [5 empty] | SIN MATCH | MANUAL |  | No se encontró coincidencia
MAT2686 | TUB.ExE PVC P/EST/ASTM2307/ALCT.Novaloc D33"/874mmL2,4m | 111.33 | NO | [5 empty] | SIN MATCH | MANUAL |  | No se encontró coincidencia
MAT2687 | TUB.ExE PVC P/EST/ASTM2307/ALCT.Novaloc D33"/874mmL3,9m | 103.91 | NO | [5 empty] | SIN MATCH | MANUAL |  | No se encontró coincidencia
MAT2688 | TUB.ExE PVC P/EST/ASTM2307/ALCT.Novaloc D36"/949mmL3,3m | 113.04 | NO | [5 empty] | SIN MATCH | MANUAL |  | No se encontró coincidencia
MAT2689 | TUB.ExE PVC P/EST/ASTM2307/ALCT.Novaloc D36"/949mmL6,6m | 103.37 | NO | [5 empty] | SIN MATCH | MANUAL |  | No se encontró coincidencia
MAT2690 | TUB.PVC AB ExJUS JTA.UNI ACU.D=110x5,3mm P=142psi L=6m | 20.86 | NO | [5 empty] | SIN MATCH | MANUAL |  | No se encontró coincidencia
MAT2691 | TUB.PVC C/AB ExJUS JTA.USF/ACU.D=110x5,3 mmP=142psiL=6m | 20.86 | NO | [5 empty] | SIN MATCH | MANUAL |  | No se encontró coincidencia
MAT2692 | TUB.PVC C/AB ExJUS JTA.USF/ACU.D=160x7,7mmP=142 psiL=6m | 43.34 | NO | [5 empty] | SIN MATCH | MANUAL |  | No se encontró coincidencia
MAT2693 | TUB.PVC C/AB ExJUS JTA.USF/ACU.D=160x7,7mmP=142psi L=6m | 43.34 | NO | [5 empty] | SIN MATCH | MANUAL |  | No se encontró coincidencia
MAT2694 | TUB.PVC C/AB ExJUS JTA.USF/ACU.D=200x9,6mmP=142psi L=6m | 68.02 | NO | [5 empty] | SIN MATCH | MANUAL |  | No se encontró coincidencia
MAT2696 | TUB.PVC C/AB ExJUS JTA.USF/ACU.D=250x11,9mmP=142psiL=6m | 106.21 | NO | [5 empty] | SIN MATCH | MANUAL |  | No se encontró coincidencia
MAT2698 | TUB.PVC C/AB ExJUS JTA.USF/ACU.D=315x15mmP=142psi L=6m | 163.63 | NO | [5 empty] | SIN MATCH | MANUAL |  | No se encontró coincidencia
MAT2700 | TUB.PVC C/AB ExJUS JTA.USF/ACU.D=400x19,1mmP=142psiL=6m | 266.7 | NO | [5 empty] | SIN MATCH | MANUAL |  | No se encontró coincidencia
MAT2701 | TUB.PVC C/AB ExJUS JTA.USF/ACU.D=500x19,2mmP=142psiL=6m | 383.04 | NO | [5 empty] | SIN MATCH | MANUAL |  | No se encontró coincidencia
MAT2702 | TUB.PVC C/AB ExJUS JTA.USF/ACU.D=75x3,6mmP=142psi L=6m | 9.81 | NO | [5 empty] | SIN MATCH | MANUAL |  | No se encontró coincidencia
MAT2703 | TUB.PVC C/AB ExJUS JTA.USF/ACU.D=75x3,6mmP=142psiL=6m | 9.81 | NO | [5 empty] | SIN MATCH | MANUAL |  | No se encontró coincidencia
MAT2704 | TUB.PVC C/AC ExJUS JTA.USF/ACU.D=110x8,2mmP=227psiL=6m | 34.37 | NO | [5 empty] | SIN MATCH | MANUAL |  | No se encontró coincidencia
MAT2705 | TUB.PVC C/AC ExJUS JTA.USF/ACU.D=160x11,9mmP=227psiL=6m | 75.12 | NO | [5 empty] | SIN MATCH | MANUAL |  | No se encontró coincidencia
MAT2706 | TUB.PVC C/AC ExJUS JTA.USF/ACU.D=75x5,6mmP=227psi L=6m | 16.29 | NO | [5 empty] | SIN MATCH | MANUAL |  | No se encontró coincidencia
MAT2707 | TUB.PVC ExC JTA/UNISAFE ALCANTAR. D= 160x3.2mm L=3.00m | 19.24 | NO | [5 empty] | SIN MATCH | MANUAL |  | No se encontró coincidencia
MAT2708 | TUB.PVC ExC JTA/UNISAFE ALCANTAR. D= 160x3.2mm L=6.00m | 17.75 | NO | [5 empty] | SIN MATCH | MANUAL |  | No se encontró coincidencia
MAT2709 | TUB.PVC ExC JTA/UNISAFE ALCANTAR. D= 200x4.0mm L=3.00m | 31.66 | NO | [5 empty] | SIN MATCH | MANUAL |  | No se encontró coincidencia
MAT2710 | TUB.PVC ExC JTA/UNISAFE ALCANTAR. D= 200x4.0mm L=6.00m | 27.98 | NO | [5 empty] | SIN MATCH | MANUAL |  | No se encontró coincidencia
MAT2711 | TUB.PVC ExC JTA/UNISAFE ALCANTAR. D= 250x4.9mm L=3.00m | 49.56 | NO | [5 empty] | SIN MATCH | MANUAL |  | No se encontró coincidencia
MAT2712 | TUB.PVC ExC JTA/UNISAFE ALCANTAR. D= 250x4.9mm L=6.00m | 43.42 | NO | [5 empty] | SIN MATCH | MANUAL |  | No se encontró coincidencia
MAT2713 | TUB.PVC ExC JTA/UNISAFE ALCANTAR. D= 315x6.2mm L=3.00m | 69.49 | NO | [5 empty] | SIN MATCH | MANUAL |  | No se encontró coincidencia
MAT2714 | TUB.PVC ExC JTA/UNISAFE ALCANTAR. D= 315x6.2mm L=6.00m | 68.53 | NO | [5 empty] | SIN MATCH | MANUAL |  | No se encontró coincidencia
MAT2715 | TUB.PVC ExC JTA/UNISAFE ALCANTAR. D= 400x7.9mm L=3.00m | 124.2 | NO | [5 empty] | SIN MATCH | MANUAL |  | No se encontró coincidencia
MAT2716 | TUB.PVC ExC JTA/UNISAFE ALCANTAR. D= 400x7.9mm L=6.00m | 116.03 | NO | [5 empty] | SIN MATCH | MANUAL |  | No se encontró coincidencia
MAT2717 | TUB.PVC ExC JTA/UNISAFE ALCANTAR. D= 500x9,8mm L=3.00m | 285.71 | NO | [5 empty] | SIN MATCH | MANUAL |  | No se encontró coincidencia
MAT2718 | TUB.PVC ExC JTA/UNISAFE ALCANTAR. D= 500x9,8mm L=6.00m | 226.74 | NO | [5 empty] | SIN MATCH | MANUAL |  | No se encontró coincidencia
MAT2731 | TUBERIA ACERO D= 1" SCH 40 ASTM-A53 G-B S/COSTURA | 210.79 | NO | [5 empty] | SIN MATCH | MANUAL |  | No se encontró coincidencia
MAT2732 | TUBERIA ACERO D= 2" SCH 40 ASTM-A53 G-B S/COSTURA | 584.4 | NO | [5 empty] | SIN MATCH | MANUAL |  | No se encontró coincidencia
MAT2733 | TUBERIA ACERO D= 3" SCH40 ASTM-A53 G-B S/COSTURA | 1248.08 | NO | [5 empty] | SIN MATCH | MANUAL |  | No se encontró coincidencia
MAT2734 | TUBERIA ACERO D= 4" SCH40 ASTM-A53 G-B S/COSTURA | 1760.73 | NO | [5 empty] | SIN MATCH | MANUAL |  | No se encontró coincidencia
MAT2735 | TUBERIA ACERO D= 5" SCH 40 ASTM-A53 G-B S/COSTURA | 2485.59 | NO | [5 empty] | SIN MATCH | MANUAL |  | No se encontró coincidencia
MAT2736 | TUBERIA ACERO D= 6" SCH40 ASTM-A53 G-B S/COSTURA | 3511.33 | NO | [5 empty] | SIN MATCH | MANUAL |  | No se encontró coincidencia
MAT2737 | TUBERIA ACERO D= 8" SCH40 ASTM-A53 G-B S/COSTURA | 4746.74 | NO | [5 empty] | SIN MATCH | MANUAL |  | No se encontró coincidencia
MAT2738 | TUBERIA ACERO D=1-1/2" SCH40 ASTM-A53 G-B S/COSTURA | 413.74 | NO | [5 empty] | SIN MATCH | MANUAL |  | No se encontró coincidencia
MAT2739 | TUBERIA ACERO D=1-1/4" SCH40 ASTM-A53 G-B S/COSTURA | 298.19 | NO | [5 empty] | SIN MATCH | MANUAL |  | No se encontró coincidencia
MAT2740 | TUBERIA ACERO D=1/2" SCH40 ASTM-A53 G-B S/COSTURA | 107.55 | NO | [5 empty] | SIN MATCH | MANUAL |  | No se encontró coincidencia
MAT2741 | TUBERIA ACERO D=2-1/2" SCH 40 ASTM-A53 G-B S/COSTURA | 909.36 | NO | [5 empty] | SIN MATCH | MANUAL |  | No se encontró coincidencia
MAT2742 | TUBERIA ACERO D=3/4" SCH 40 ASTM-A53 G-B S/COSTURA | 161.91 | NO | [5 empty] | SIN MATCH | MANUAL |  | No se encontró coincidencia
MAT2743 | TUBERIA CONDUIT D=1" (SERIE LIVIANA) L=3.00m | 13.5 | NO | [5 empty] | SIN MATCH | MANUAL |  | No se encontró coincidencia
MAT2744 | TUBERIA CONDUIT D=1" (SERIE PESADA) RIG. L=3.00m | 21.6 | NO | [5 empty] | SIN MATCH | MANUAL |  | No se encontró coincidencia
MAT2745 | TUBERIA CONDUIT D=1-1/2" (SERIE LIVIANA) L=3.00m | 19.23 | NO | [5 empty] | SIN MATCH | MANUAL |  | No se encontró coincidencia
MAT2746 | TUBERIA CONDUIT D=1-1/2" (SERIE PESADA) RIG. L=3.00m | 32.16 | NO | [5 empty] | SIN MATCH | MANUAL |  | No se encontró coincidencia
MAT2747 | TUBERIA CONDUIT D=1/2" (SERIE LIVIANA) L=3.00m | 7.13 | NO | [5 empty] | SIN MATCH | MANUAL |  | No se encontró coincidencia
MAT2748 | TUBERIA CONDUIT D=1/2" (SERIE PESADA) RIG. L=3.00m | 10.96 | NO | [5 empty] | SIN MATCH | MANUAL |  | No se encontró coincidencia
MAT2749 | TUBERIA CONDUIT D=2" (SERIE LIVIANA) L=3.00m | 26.11 | NO | [5 empty] | SIN MATCH | MANUAL |  | No se encontró coincidencia
MAT2750 | TUBERIA CONDUIT D=2" (SERIE PESADA) RIG. L=3.00m | 42.36 | NO | [5 empty] | SIN MATCH | MANUAL |  | No se encontró coincidencia
MAT2751 | TUBERIA CONDUIT D=3" (SERIE LIVIANA) L=3.00m | 51.38 | NO | [5 empty] | SIN MATCH | MANUAL |  | No se encontró coincidencia
MAT2752 | TUBERIA CONDUIT D=3" (SERIE PESADA) RIG. L=3.00m | 91.31 | NO | [5 empty] | SIN MATCH | MANUAL |  | No se encontró coincidencia
MAT2753 | TUBERIA CONDUIT D=3/4" (SERIE LIVIANA) L=3.00m | 8.97 | NO | [5 empty] | SIN MATCH | MANUAL |  | No se encontró coincidencia
MAT2754 | TUBERIA CONDUIT D=3/4" (SERIE PESADA) RIG. L=3.00m | 13.82 | NO | [5 empty] | SIN MATCH | MANUAL |  | No se encontró coincidencia
MAT2755 | TUBERIA CONDUIT D=4" (SERIE LIVIANA) L=3.00m | 66.51 | NO | [5 empty] | SIN MATCH | MANUAL |  | No se encontró coincidencia
MAT2756 | TUBERIA CONDUIT D=4" (SERIE PESADA) RIG. L=3.00m | 114.4 | NO | [5 empty] | SIN MATCH | MANUAL |  | No se encontró coincidencia
MAT2757 | TUBERIA EMT D=1" L= 3.00 m | 8.1 | NO | [5 empty] | SIN MATCH | MANUAL |  | No se encontró coincidencia
MAT2758 | TUBERIA EMT D=1-1/2" L= 3.00 m | 12.95 | NO | [5 empty] | SIN MATCH | MANUAL |  | No se encontró coincidencia
MAT2759 | TUBERIA EMT D=1/2" L= 3.00 m | 3.93 | NO | [5 empty] | SIN MATCH | MANUAL |  | No se encontró coincidencia
MAT2760 | TUBERIA EMT D=2" L= 3.00 m | 31.55 | NO | [5 empty] | SIN MATCH | MANUAL |  | No se encontró coincidencia
MAT2761 | TUBERIA EMT D=3" L= 3.00 m | 35.86 | NO | [5 empty] | SIN MATCH | MANUAL |  | No se encontró coincidencia
MAT2762 | TUBERIA EMT D=3/4" L= 3.00 m | 9.71 | NO | [5 empty] | SIN MATCH | MANUAL |  | No se encontró coincidencia
MAT2763 | TUBERIA EMT D=4" L= 3.00 m | 70.61 | NO | [5 empty] | SIN MATCH | MANUAL |  | No se encontró coincidencia
MAT2783 | TUBERIA PVC CxE NOM. C/AO SANT.D=50mm e=1,8mm L=3,00m | 3.11 | NO | [5 empty] | SIN MATCH | MANUAL |  | No se encontró coincidencia
MAT2784 | TUBERIA PVC CxE NOM. C/AO SANT.D=75mm e=1,8mm L=3,00m | 5.1 | NO | [5 empty] | SIN MATCH | MANUAL |  | No se encontró coincidencia
MAT2785 | TUBERIA PVC CxE NOMI.C/AO SANT.D=110mm e=2,20mm L=3,00m | 8.25 | NO | [5 empty] | SIN MATCH | MANUAL |  | No se encontró coincidencia
MAT2790 | TUBERIA PVC CxE REFORZ. SANT.D= 75mm e=3,2mm L=3,00m | 9.23 | NO | [5 empty] | SIN MATCH | MANUAL |  | No se encontró coincidencia
MAT2791 | TUBERIA PVC CxE REFORZ. SANT.D=110mm e=3,20mm L=3,00m | 13.68 | NO | [5 empty] | SIN MATCH | MANUAL |  | No se encontró coincidencia
MAT2792 | TUBERIA PVC CxE REFORZ. SANT.D=50mm e=3,20mm L= 3,00m | 5.97 | NO | [5 empty] | SIN MATCH | MANUAL |  | No se encontró coincidencia
MAT2793 | TUBERIA PVC ELECTRICIDAD D=1" L= 3.00 m | 5.38 | NO | [5 empty] | SIN MATCH | MANUAL |  | No se encontró coincidencia
MAT2794 | TUBERIA PVC ELECTRICIDAD D=1-1/2" L= 3.00 m | 8.17 | NO | [5 empty] | SIN MATCH | MANUAL |  | No se encontró coincidencia
MAT2795 | TUBERIA PVC ELECTRICIDAD D=1/2" L= 3.00 m | 2.79 | NO | [5 empty] | SIN MATCH | MANUAL |  | No se encontró coincidencia
MAT2796 | TUBERIA PVC ELECTRICIDAD D=2" L= 3.00 m | 10.56 | NO | [5 empty] | SIN MATCH | MANUAL |  | No se encontró coincidencia
MAT2797 | TUBERIA PVC ELECTRICIDAD D=3" L= 3.00 m | 16.14 | NO | [5 empty] | SIN MATCH | MANUAL |  | No se encontró coincidencia
MAT2798 | TUBERIA PVC ELECTRICIDAD D=3/4" L= 3.00 m | 4.19 | NO | [5 empty] | SIN MATCH | MANUAL |  | No se encontró coincidencia
MAT2799 | TUBERIA PVC ELECTRICIDAD D=4" L= 1.50 m | 38.67 | NO | [5 empty] | SIN MATCH | MANUAL |  | No se encontró coincidencia
MAT2808 | TUBO COBRE TIPO L (FLEXIBLE-AGUA) D= 1" L= 6,10 m | 173.27 | NO | [5 empty] | SIN MATCH | MANUAL |  | No se encontró coincidencia
MAT2809 | TUBO COBRE TIPO L (FLEXIBLE-AGUA) D= 3/4" L= 15.20 m | 83.18 | NO | [5 empty] | SIN MATCH | MANUAL |  | No se encontró coincidencia
MAT2810 | TUBO COBRE TIPO L (RIGIDA-AGUA) D= 1" L= 6,10 m | 173.27 | NO | [5 empty] | SIN MATCH | MANUAL |  | No se encontró coincidencia
MAT2811 | TUBO COBRE TIPO L (RIGIDA-AGUA) D= 1/2" L= 6,10 m | 76.64 | NO | [5 empty] | SIN MATCH | MANUAL |  | No se encontró coincidencia
MAT2812 | TUBO COBRE TIPO L (RIGIDA-AGUA) D= 3/4" L= 6,10 m | 128.84 | NO | [5 empty] | SIN MATCH | MANUAL |  | No se encontró coincidencia
MAT2814 | TUBO CONC. JTA/GOMA D=18" C3 COVENIN L=2.50m P=280kgf/m | 40.71 | NO | [5 empty] | SIN MATCH | MANUAL |  | No se encontró coincidencia
MAT2815 | TUBO CONC. JTA/GOMA D=21" C3 COVENIN L=2.50m P=356kgf/m | 53.3 | NO | [5 empty] | SIN MATCH | MANUAL |  | No se encontró coincidencia
MAT2816 | TUBO CONC. JTA/GOMA D=24" C3 COVENIN L=2.50m P=395kgf/m | 55.21 | NO | [5 empty] | SIN MATCH | MANUAL |  | No se encontró coincidencia
MAT2817 | TUBO CONC. JTA/GOMA D=30" C4 COVENIN L=2.50m P=570kgf/m | 99.72 | NO | [5 empty] | SIN MATCH | MANUAL |  | No se encontró coincidencia
MAT2818 | TUBO CONC. JTA/GOMA D=33" C4 COVENIN L=2.50m P=676kgf/m | 114.5 | NO | [5 empty] | SIN MATCH | MANUAL |  | No se encontró coincidencia
MAT2819 | TUBO CONC. JTA/MORT. D=12" C-3 INOS L=1.22 mP=156kgf/m | 22.52 | NO | [5 empty] | SIN MATCH | MANUAL |  | No se encontró coincidencia
MAT2820 | TUBO CONC. JTA/MORT. D=18" C-3 INOS L=1.22 mP=280kgf/m | 35.62 | NO | [5 empty] | SIN MATCH | MANUAL |  | No se encontró coincidencia
MAT2821 | TUBO CONC. JTA/MORTER.D=10" C-2 INOS L=1.22m P=68 kgf/m | 9.92 | NO | [5 empty] | SIN MATCH | MANUAL |  | No se encontró coincidencia
MAT2822 | TUBO CONC. JTA/MORTER.D=6" C-2 INOS L=1.15 m P=33kgf/m | 4.83 | NO | [5 empty] | SIN MATCH | MANUAL |  | No se encontró coincidencia
MAT2823 | TUBO CONC. JTA/MORTER.D=8" C-2 INOS L=1.22 m P=48kgf/m | 7 | NO | [5 empty] | SIN MATCH | MANUAL |  | No se encontró coincidencia
MAT2824 | TUBO CONC.JTA/GOMA D=108" C4 COVENIN L=2.50mP=5123kgf/m | 1103.1 | NO | [5 empty] | SIN MATCH | MANUAL |  | No se encontró coincidencia
MAT2825 | TUBO CONC.JTA/GOMA D=27" C4 COVENIN L=2.50m P=465kgf/m | 79.51 | NO | [5 empty] | SIN MATCH | MANUAL |  | No se encontró coincidencia
MAT2826 | TUBO CONC.JTA/GOMA D=36" C4 COVENIN L=2.50 m P=780kgf/m | 132.69 | NO | [5 empty] | SIN MATCH | MANUAL |  | No se encontró coincidencia
MAT2827 | TUBO CONC.JTA/GOMA D=42" C4 COVENIN L=2.50m P=102 kgf/m | 179.5 | NO | [5 empty] | SIN MATCH | MANUAL |  | No se encontró coincidencia
MAT2828 | TUBO CONC.JTA/GOMA D=48" C4 COVENIN L=2.50m P=1288kgf/m | 227.34 | NO | [5 empty] | SIN MATCH | MANUAL |  | No se encontró coincidencia
MAT2829 | TUBO CONC.JTA/GOMA D=54" C4 COVENIN L=2.50m P=1588kgf/m | 327.84 | NO | [5 empty] | SIN MATCH | MANUAL |  | No se encontró coincidencia
MAT2830 | TUBO CONC.JTA/GOMA D=60" C4 COVENIN L=2.50m P=1924kgf/m | 383.43 | NO | [5 empty] | SIN MATCH | MANUAL |  | No se encontró coincidencia
MAT2831 | TUBO CONC.JTA/GOMA D=66" C4 COVENIN L=2.50m P=2303kgf/m | 446.79 | NO | [5 empty] | SIN MATCH | MANUAL |  | No se encontró coincidencia
MAT2832 | TUBO CONC.JTA/GOMA D=84" C4 COVENIN L=2.50m P=3592kgf/m | 704.15 | NO | [5 empty] | SIN MATCH | MANUAL |  | No se encontró coincidencia
MAT2833 | TUBO CONC.JTA/GOMA D=96" C4 COVENIN L=2.50m P=4328kgf/m | 952.47 | NO | [5 empty] | SIN MATCH | MANUAL |  | No se encontró coincidencia
MAT2834 | TUBO CONC.JTA/GOMAD=72" C4 COVENIN L=2.50m P=2684kgf/m | 512.3 | NO | [5 empty] | SIN MATCH | MANUAL |  | No se encontró coincidencia
MAT2835 | TUBO CONC.JTA/MORT. D=36" C4 COVENIN L=2.50mP=780kgf/m | 132.69 | NO | [5 empty] | SIN MATCH | MANUAL |  | No se encontró coincidencia
MAT2836 | TUBO CONC.JTA/MORT. D=21" C3 COVENIN L= 2.50mP=356kgf/m | 53.3 | NO | [5 empty] | SIN MATCH | MANUAL |  | No se encontró coincidencia
MAT2837 | TUBO CONC.JTA/MORT. D=24" C3 COVENIN L=2.50m P=395kgf/m | 55.21 | NO | [5 empty] | SIN MATCH | MANUAL |  | No se encontró coincidencia
MAT2838 | TUBO CONC.JTA/MORT. D=27" C4 COVENIN L= 2.50mP=465kgf/m | 79.51 | NO | [5 empty] | SIN MATCH | MANUAL |  | No se encontró coincidencia
MAT2839 | TUBO CONC.JTA/MORT.D=108" C4 COVENIN L=2.50mP=5123kgf/m | 1103.1 | NO | [5 empty] | SIN MATCH | MANUAL |  | No se encontró coincidencia
MAT2840 | TUBO CONC.JTA/MORT.D=24" C4 COVENIN L=2.50m P=395kgf/m | 74.29 | NO | [5 empty] | SIN MATCH | MANUAL |  | No se encontró coincidencia
MAT2841 | TUBO CONC.JTA/MORT.D=33" C4 COVENIN L=2.50m P=676kgf/m | 114.5 | NO | [5 empty] | SIN MATCH | MANUAL |  | No se encontró coincidencia
MAT2842 | TUBO CONC.JTA/MORT.D=42" C4 COVENIN L=2.50m P=1020kgf/m | 179.5 | NO | [5 empty] | SIN MATCH | MANUAL |  | No se encontró coincidencia
MAT2843 | TUBO CONC.JTA/MORT.D=48" C4 COVENIN L=2.50m P=1288kgf/m | 227.34 | NO | [5 empty] | SIN MATCH | MANUAL |  | No se encontró coincidencia
MAT2844 | TUBO CONC.JTA/MORT.D=54" C4 COVENIN L=2.50m P=1588kgf/m | 327.84 | NO | [5 empty] | SIN MATCH | MANUAL |  | No se encontró coincidencia
MAT2845 | TUBO CONC.JTA/MORT.D=60" C4 COVENIN L=2.50m P=1924kgf/m | 383.43 | NO | [5 empty] | SIN MATCH | MANUAL |  | No se encontró coincidencia
MAT2846 | TUBO CONC.JTA/MORT.D=66" C4 COVENIN L=2.50mP=2303kgf/m | 446.79 | NO | [5 empty] | SIN MATCH | MANUAL |  | No se encontró coincidencia
MAT2847 | TUBO CONC.JTA/MORT.D=72" C4 COVENIN L=2.50mP=2684kgf/m | 512.3 | NO | [5 empty] | SIN MATCH | MANUAL |  | No se encontró coincidencia
MAT2848 | TUBO CONC.JTA/MORT.D=84" C4 COVENIN L=2.50mP=3592kgf/m | 704.15 | NO | [5 empty] | SIN MATCH | MANUAL |  | No se encontró coincidencia
MAT2849 | TUBO CONC.JTA/MORT.D=96" C4 COVENIN L=2.50mP=4328 kgf/m | 944.97 | NO | [5 empty] | SIN MATCH | MANUAL |  | No se encontró coincidencia
MAT2850 | TUBO CONC.JTA/MORTER.D=12" C-2 INOS L=1.22 m P=104kgf/m | 13.99 | NO | [5 empty] | SIN MATCH | MANUAL |  | No se encontró coincidencia
MAT2851 | TUBO CONC.JTA/MORTER.D=15" C-2 INOS L=1.22 m P=158Kgf/m | 20.48 | NO | [5 empty] | SIN MATCH | MANUAL |  | No se encontró coincidencia
MAT2852 | TUBO CONC.JTA/MORTER.D=18" C-2 INOS L=1.22 m P=216kgf/m | 25.7 | NO | [5 empty] | SIN MATCH | MANUAL |  | No se encontró coincidencia
MAT2908 | TUBO D/ACERO RECT 2"x1" L=6 m e= 1.10 mm; 1.293Kgf/m | 40.37 | NO | [5 empty] | SIN MATCH | MANUAL |  | No se encontró coincidencia
MAT2910 | TUBO DE VENTILACION H.G.ISO. D= 1-1/2" L= 6.40 m | 22.17 | NO | [5 empty] | SIN MATCH | MANUAL |  | No se encontró coincidencia
MAT2911 | TUBO DE VENTILACION H.G.ISO. D= 2" L= 6.40 m | 28.42 | NO | [5 empty] | SIN MATCH | MANUAL |  | No se encontró coincidencia
MAT2912 | TUBO DE VENTILACION H.G.ISO. D= 2-1/2" L= 6.40 m | 43.6 | NO | [5 empty] | SIN MATCH | MANUAL |  | No se encontró coincidencia
MAT2913 | TUBO DE VENTILACION H.G.ISO. D= 3" L= 6.40 m | 54.01 | NO | [5 empty] | SIN MATCH | MANUAL |  | No se encontró coincidencia
MAT2918 | TUBO FLUORESCENTE SLIMLINE 40W P/LUMINARIA INDUST. | 17.25 | NO | [5 empty] | SIN MATCH | MANUAL |  | No se encontró coincidencia
MAT2919 | TUBO GALV.CALIEN. P/CERCA D=2" L=6.60m e=1.10 mm | 37.45 | NO | [5 empty] | SIN MATCH | MANUAL |  | No se encontró coincidencia
MAT2920 | TUBO GALV.CALIENTE D= 2", L=6.60m (CERCAS) e=1.10 mm | 36.85 | NO | [5 empty] | SIN MATCH | MANUAL |  | No se encontró coincidencia
MAT2921 | TUBO H.F. 1 CAMPANA 2" L= 1.00 m (MINITUBO) | 100.78 | NO | [5 empty] | SIN MATCH | MANUAL |  | No se encontró coincidencia
MAT2922 | TUBO H.F. 1 CAMPANA 2" x 3 m. | 46.4 | NO | [5 empty] | SIN MATCH | MANUAL |  | No se encontró coincidencia
MAT2923 | TUBO H.F. 1 CAMPANA 3" L= 1,00 m (MINITUBO) | 156.45 | NO | [5 empty] | SIN MATCH | MANUAL |  | No se encontró coincidencia
MAT2924 | TUBO H.F. 1 CAMPANA 3" L= 3.00 m | 157.39 | NO | [5 empty] | SIN MATCH | MANUAL |  | No se encontró coincidencia
MAT2925 | TUBO H.F. 1 CAMPANA 4" L= 1.00 m (MINITUBO) | 172.39 | NO | [5 empty] | SIN MATCH | MANUAL |  | No se encontró coincidencia
MAT2926 | TUBO H.F. 1 CAMPANA 4" L= 3.00 m | 207.7 | NO | [5 empty] | SIN MATCH | MANUAL |  | No se encontró coincidencia
MAT2927 | TUBO H.F. 1 CAMPANA 6" L= 3.00 m | 303.25 | NO | [5 empty] | SIN MATCH | MANUAL |  | No se encontró coincidencia
MAT2940 | TUBO H.G. ISO D= 1" L= 6.40 m | 13.94 | NO | [5 empty] | SIN MATCH | MANUAL |  | No se encontró coincidencia
MAT2941 | TUBO H.G. ISO D= 1/2" L= 6.40 m | 7.3 | NO | [5 empty] | SIN MATCH | MANUAL |  | No se encontró coincidencia
MAT2942 | TUBO H.G. ISO D=1-1/2" L= 6.40 m | 22.17 | NO | [5 empty] | SIN MATCH | MANUAL |  | No se encontró coincidencia
MAT2943 | TUBO H.G. ISO D=1-1/4" L= 6.40 m | 17.77 | NO | [5 empty] | SIN MATCH | MANUAL |  | No se encontró coincidencia
MAT2944 | TUBO H.G. ISO D=2" L= 6.40 m | 28.42 | NO | [5 empty] | SIN MATCH | MANUAL |  | No se encontró coincidencia
MAT2945 | TUBO H.G. ISO D=2-1/2" L= 6.40 m | 43.6 | NO | [5 empty] | SIN MATCH | MANUAL |  | No se encontró coincidencia
MAT2946 | TUBO H.G. ISO D=3" L= 6.40 m | 54.01 | NO | [5 empty] | SIN MATCH | MANUAL |  | No se encontró coincidencia
MAT2947 | TUBO H.G. ISO D=3/4" L= 6.40 m | 9.91 | NO | [5 empty] | SIN MATCH | MANUAL |  | No se encontró coincidencia
MAT2948 | TUBO H.G. ISO D=4" L= 6.40 m | 77.36 | NO | [5 empty] | SIN MATCH | MANUAL |  | No se encontró coincidencia
MAT2949 | TUBO HG ASTM D= 4" L= 6.40 m | 109.54 | NO | PLOF95 | TUBO HG ASTM | 8.01 | 101.53 | -92.7% | PARCIAL | REVISAR | PLOF95 | Match parcial - requiere validación
MAT2950 | TUBO HG ASTM D=1" L= 6.40 m | 17.05 | NO | PLOF95 | TUBO HG ASTM | 8.01 | 9.04 | -53.0% | PARCIAL | REVISAR | PLOF95 | Match parcial - requiere validación
MAT2951 | TUBO HG ASTM D=1-1/2" L= 6.40 m | 27.31 | NO | PLOF95 | TUBO HG ASTM | 8.01 | 19.3 | -70.7% | PARCIAL | REVISAR | PLOF95 | Match parcial - requiere validación
MAT2952 | TUBO HG ASTM D=1-1/4" L= 6.40 m | 22.92 | NO | PLOF95 | TUBO HG ASTM | 8.01 | 14.91 | -65.1% | PARCIAL | REVISAR | PLOF95 | Match parcial - requiere validación
MAT2953 | TUBO HG ASTM D=1/2" L= 6.40 m | 9.86 | NO | PLOF95 | TUBO HG ASTM | 8.01 | 1.85 | -18.8% | PARCIAL | REVISAR | PLOF95 | Match parcial - requiere validación
MAT2954 | TUBO HG ASTM D=2" L= 6.40 m | 36.57 | NO | PLOF95 | TUBO HG ASTM | 8.01 | 28.56 | -78.1% | PARCIAL | REVISAR | PLOF95 | Match parcial - requiere validación
MAT2955 | TUBO HG ASTM D=2-1/2" L= 6.40 m | 57.88 | NO | PLOF95 | TUBO HG ASTM | 8.01 | 49.87 | -86.2% | PARCIAL | REVISAR | PLOF95 | Match parcial - requiere validación
MAT2956 | TUBO HG ASTM D=3" L= 6.40 m | 75.59 | NO | PLOF95 | TUBO HG ASTM | 8.01 | 67.58 | -89.4% | PARCIAL | REVISAR | PLOF95 | Match parcial - requiere validación
MAT2957 | TUBO HG ASTM D=3/4" L= 6.40 m | 12.19 | NO | PLOF95 | TUBO HG ASTM | 8.01 | 4.18 | -34.3% | PARCIAL | REVISAR | PLOF95 | Match parcial - requiere validación
MAT2958 | TUBO P.E.A.D. D= 110 mm (4") N4 (90 psi) ROLLO 100 m | 32.39 | NO | [5 empty] | SIN MATCH | MANUAL |  | No se encontró coincidencia
MAT2959 | TUBO P.E.A.D. D= 110 mm (4") N5 (150 psi) ROLLO 100 m | 32.66 | NO | [5 empty] | SIN MATCH | MANUAL |  | No se encontró coincidencia
MAT2960 | TUBO P.E.A.D. D= 16 mm (3/8") N5 (150 psi) ROLLO 100 m | 1.79 | NO | [5 empty] | SIN MATCH | MANUAL |  | No se encontró coincidencia
MAT2961 | TUBO P.E.A.D. D= 20 mm (1/2") N4 (90 psi) ROLLO 100 m | 2.42 | NO | [5 empty] | SIN MATCH | MANUAL |  | No se encontró coincidencia
MAT2962 | TUBO P.E.A.D. D= 20 mm (1/2") N5 (150 psi) ROLLO 100 m | 2.28 | NO | [5 empty] | SIN MATCH | MANUAL |  | No se encontró coincidencia
MAT2963 | TUBO P.E.A.D. D= 25 mm (3/4") N5 (150 psi) ROLLO 100 m | 2.88 | NO | [5 empty] | SIN MATCH | MANUAL |  | No se encontró coincidencia
MAT2964 | TUBO P.E.A.D. D= 32 mm (1") N5 (150 psi) ROLLO 100 m | 4.3 | NO | [5 empty] | SIN MATCH | MANUAL |  | No se encontró coincidencia
MAT2965 | TUBO P.E.A.D. D= 40 mm (11/4") N5 (150 psi) ROLLO 100m | 4.49 | NO | [5 empty] | SIN MATCH | MANUAL |  | No se encontró coincidencia
MAT2966 | TUBO P.E.A.D. D= 50 mm (11/2") N5 (150 psi) ROLLO 100m | 6.63 | NO | [5 empty] | SIN MATCH | MANUAL |  | No se encontró coincidencia
MAT2967 | TUBO P.E.A.D. D= 63 mm (2") N5 (150 psi) ROLLO 100 m | 10.79 | NO | [5 empty] | SIN MATCH | MANUAL |  | No se encontró coincidencia
MAT2968 | TUBO P.E.A.D. D= 90 mm (3") N4 (90 psi) ROLLO 100 m | 21.61 | NO | [5 empty] | SIN MATCH | MANUAL |  | No se encontró coincidencia
MAT2969 | TUBO P.E.A.D. D= 90 mm (3") N5 (150 psi) ROLLO 100 m | 22.42 | NO | [5 empty] | SIN MATCH | MANUAL |  | No se encontró coincidencia
MAT2970 | TUBO P.E.A.D. D=125mm(5") N10(150psi) 4.089 Kgf/m R=50m | 12.68 | NO | [5 empty] | SIN MATCH | MANUAL |  | No se encontró coincidencia
MAT2971 | TUBO P.E.A.D. D=125mm(5") N6 (90psi) 2.763 Kgf/m 12m | 8.03 | NO | [5 empty] | SIN MATCH | MANUAL |  | No se encontró coincidencia
MAT2972 | TUBO P.E.A.D. D=160mm (6 1/4")N10(150psi)6.585Kgf/m 12m | 19.68 | NO | [5 empty] | SIN MATCH | MANUAL |  | No se encontró coincidencia
MAT2973 | TUBO P.E.A.D. D=160mm (6 1/4")N6(90psi) 4.527Kgf/m 12 m | 13.64 | NO | [5 empty] | SIN MATCH | MANUAL |  | No se encontró coincidencia
MAT2974 | TUBO P.E.A.D. D=200mm (8") N6 (90 psi) 7.074Kgf/m 12m | 20.61 | NO | [5 empty] | SIN MATCH | MANUAL |  | No se encontró coincidencia
MAT2975 | TUBO P.E.A.D. D=200mm(8") N10 (150psi) 10.409Kgf/m 12m | 30.35 | NO | [5 empty] | SIN MATCH | MANUAL |  | No se encontró coincidencia
MAT2976 | TUBO P.E.A.D. D=250mm(10") N6 (90psi)10.965Kgf/m 12m | 31.85 | NO | [5 empty] | SIN MATCH | MANUAL |  | No se encontró coincidencia
MAT2977 | TUBO P.E.A.D. D=250mm(10")N10 (150psi)16.217Kgf/m 12m | 49.41 | NO | [5 empty] | SIN MATCH | MANUAL |  | No se encontró coincidencia
MAT2978 | TUBO P.E.A.D. D=315mm(12 1/4")N5(150psi)25.724Kgf/m 12m | 77.88 | NO | [5 empty] | SIN MATCH | MANUAL |  | No se encontró coincidencia
MAT2979 | TUBO P.E.A.D. D=315mm(12 1/4")N6(90psi) 17.464Kgf/m 12m | 52.99 | NO | [5 empty] | SIN MATCH | MANUAL |  | No se encontró coincidencia
MAT2980 | TUBO P.E.A.D. D=355mm (14") N6 (90psi) 22.194Kgf/m 12m | 65.4 | NO | [5 empty] | SIN MATCH | MANUAL |  | No se encontró coincidencia
MAT2981 | TUBO P.E.A.D. D=355mm(14") N10(150psi) 32.633 Kgf/m 12m | 100.2 | NO | [5 empty] | SIN MATCH | MANUAL |  | No se encontró coincidencia
MAT2982 | TUBO P.E.A.D. D=400mm(16 1/4") N6(90psi)28.082Kgf/m 12m | 85 | NO | [5 empty] | SIN MATCH | MANUAL |  | No se encontró coincidencia
MAT2983 | TUBO P.E.A.D. D=400mm(16 1/4")N10(150psi)41.43Kgf/m 12m | 119.35 | NO | [5 empty] | SIN MATCH | MANUAL |  | No se encontró coincidencia
MAT2984 | TUBO P.E.A.D. D=75mm (3") N10(150psi) 1.470Kgf/m R=100m | 4.44 | NO | [5 empty] | SIN MATCH | MANUAL |  | No se encontró coincidencia
MAT3001 | TUBO PVC ExE AGUA FRIA ASTM D=1" L=6,00 m | 3.49 | NO | [5 empty] | SIN MATCH | MANUAL |  | No se encontró coincidencia
MAT3002 | TUBO PVC ExE AGUA FRIA ASTM D=1-1/2" L=6,00 m | 6.12 | NO | [5 empty] | SIN MATCH | MANUAL |  | No se encontró coincidencia
MAT3003 | TUBO PVC ExE AGUA FRIA ASTM D=1/2" L=6,00 m | 2.04 | NO | [5 empty] | SIN MATCH | MANUAL |  | No se encontró coincidencia
MAT3005 | TUBO PVC ExE AGUA FRIA ASTM D=2" L=6,00 m | 9.98 | NO | [5 empty] | SIN MATCH | MANUAL |  | No se encontró coincidencia
MAT3006 | TUBO PVC ExE AGUA FRIA ASTM D=2-1/2" L=6,00 m | 11.77 | NO | [5 empty] | SIN MATCH | MANUAL |  | No se encontró coincidencia
MAT3007 | TUBO PVC ExE AGUA FRIA ASTM D=3" L=6,00 m | 16.53 | NO | [5 empty] | SIN MATCH | MANUAL |  | No se encontró coincidencia
MAT3008 | TUBO PVC ExE AGUA FRIA ASTM D=3/4" L=6,00 m | 2.67 | NO | [5 empty] | SIN MATCH | MANUAL |  | No se encontró coincidencia
MAT3009 | TUBO PVC ExE AGUA FRIA ASTM D=4" L=6,00 m | 30.03 | NO | [5 empty] | SIN MATCH | MANUAL |  | No se encontró coincidencia
MAT3010 | TUBO PVC AN NORMAL 2" L= 3.00 m | 2.35 | NO | [5 empty] | SIN MATCH | MANUAL |  | No se encontró coincidencia
MAT3011 | TUBO PVC AN NORMAL 3" L= 3.00 m | 3.55 | NO | [5 empty] | SIN MATCH | MANUAL |  | No se encontró coincidencia
MAT3012 | TUBO PVC AN NORMAL 4" L= 3.00 m | 6.39 | NO | [5 empty] | SIN MATCH | MANUAL |  | No se encontró coincidencia
MAT3013 | TUBO PVC AN NORMAL 6" L= 3.00 m | 13.7 | NO | [5 empty] | SIN MATCH | MANUAL |  | No se encontró coincidencia
MAT3014 | TUBO PVC AN NORMAL 8" L= 3.00 m | 21.36 | NO | [5 empty] | SIN MATCH | MANUAL |  | No se encontró coincidencia
MAT3015 | TUBO PVC AN TIPO REFORZADO D=2" L=3.00m e=3.20mm | 4.01 | NO | [5 empty] | SIN MATCH | MANUAL |  | No se encontró coincidencia
MAT3016 | TUBO PVC AN TIPO REFORZADO D=3" L=3.00m e=3.20mm | 6.15 | NO | [5 empty] | SIN MATCH | MANUAL |  | No se encontró coincidencia
MAT3017 | TUBO PVC AN TIPO REFORZADO D=4" L=3.00m e=3.20mm | 9.15 | NO | [5 empty] | SIN MATCH | MANUAL |  | No se encontró coincidencia
MAT3019 | TUBO PVC E-E D=1-1/4" PRES.AGUA FRIA ASTM L=6.00 m | 25.54 | NO | [5 empty] | SIN MATCH | MANUAL |  | No se encontró coincidencia
MAT3020 | TUBO PVC ExE A. CALIENTE CPVC D=1" P=100 PSI L=3.00 m | 10.7 | NO | [5 empty] | SIN MATCH | MANUAL |  | No se encontró coincidencia
MAT3021 | TUBO PVC ExE A. CALIENTE CPVC D=1/2" P=100 PSI L=3.00 m | 4.74 | NO | [5 empty] | SIN MATCH | MANUAL |  | No se encontró coincidencia
MAT3022 | TUBO PVC ExE A. CALIENTE CPVC D=3/4" P=100 PSI L=3.00 m | 7.32 | NO | [5 empty] | SIN MATCH | MANUAL |  | No se encontró coincidencia
MAT3056 | UNION DE H-N P/ROSCAR D= 1" A-197 SCHEDULE 40 | 59.5 | NO | [5 empty] | SIN MATCH | MANUAL |  | No se encontró coincidencia
MAT3057 | UNION DE H-N P/ROSCAR D= 1-1/2" A-197 SCHEDULE 40 | 113.35 | NO | [5 empty] | SIN MATCH | MANUAL |  | No se encontró coincidencia
MAT3058 | UNION DE H-N P/ROSCAR D= 1-1/4" A-197 SCHEDULE 40 | 59.45 | NO | [5 empty] | SIN MATCH | MANUAL |  | No se encontró coincidencia
MAT3059 | UNION DE H-N P/ROSCAR D= 1/2" A-197SCHEDULE 40 | 44.85 | NO | [5 empty] | SIN MATCH | MANUAL |  | No se encontró coincidencia
MAT3060 | UNION DE H-N P/ROSCAR D= 2" A-197 SCHEDULE 40 | 119.11 | NO | [5 empty] | SIN MATCH | MANUAL |  | No se encontró coincidencia
MAT3061 | UNION DE H-N P/ROSCAR D= 2-1/2" A-197 SCHEDULE 40 | 196.21 | NO | [5 empty] | SIN MATCH | MANUAL |  | No se encontró coincidencia
MAT3062 | UNION DE H-N P/ROSCAR D= 3/4" A-197 SCHEDULE 40 | 51.6 | NO | [5 empty] | SIN MATCH | MANUAL |  | No se encontró coincidencia
MAT3065 | UNION PVC ALCANTARILLADO Novafort D=160mm | 35.18 | NO | [5 empty] | SIN MATCH | MANUAL |  | No se encontró coincidencia
MAT3066 | UNION PVC ALCANTARILLADO Novafort D=200mm | 56.18 | NO | [5 empty] | SIN MATCH | MANUAL |  | No se encontró coincidencia
MAT3067 | UNION PVC ALCANTARILLADO Novafort D=250mm | 90.1 | NO | [5 empty] | SIN MATCH | MANUAL |  | No se encontró coincidencia
MAT3068 | UNION PVC ALCANTARILLADO Novafort D=315mm | 109.57 | NO | [5 empty] | SIN MATCH | MANUAL |  | No se encontró coincidencia
MAT3069 | UNION PVC ASTM D=1 1/4" PRESION AGUA FRIA | 1.33 | NO | [5 empty] | SIN MATCH | MANUAL |  | No se encontró coincidencia
MAT3070 | UNION PVC CxC JUNTA UNISAFE ALCANTARILLADO D=160mm | 50.87 | NO | [5 empty] | SIN MATCH | MANUAL |  | No se encontró coincidencia
MAT3071 | UNION PVC CxC JUNTA UNISAFE ALCANTARILLADO D=200mm | 57.92 | NO | [5 empty] | SIN MATCH | MANUAL |  | No se encontró coincidencia
MAT3072 | UNION PVC CxC JUNTA UNISAFE ALCANTARILLADO D=250mm | 112.37 | NO | [5 empty] | SIN MATCH | MANUAL |  | No se encontró coincidencia
MAT3073 | UNION PVC CxC JUNTA UNISAFE ALCANTARILLADO D=315mm | 128.09 | NO | [5 empty] | SIN MATCH | MANUAL |  | No se encontró coincidencia
MAT3074 | UNION PVC CxC JUNTA UNISAFE ALCANTARILLADO D=400mm | 183.76 | NO | [5 empty] | SIN MATCH | MANUAL |  | No se encontró coincidencia
MAT3075 | UNION PVC PRESION A/C ASTM D=1/2" | 0.81 | NO | [5 empty] | SIN MATCH | MANUAL |  | No se encontró coincidencia
MAT3076 | UNION PVC PRESION A/C ASTM D=3/4" | 1.48 | NO | [5 empty] | SIN MATCH | MANUAL |  | No se encontró coincidencia
MAT3077 | UNION PVC PRESION A/F ASTM D=1" | 0.96 | NO | [5 empty] | SIN MATCH | MANUAL |  | No se encontró coincidencia
MAT3078 | UNION PVC PRESION A/F ASTM D=1-1/2" | 2.45 | NO | [5 empty] | SIN MATCH | MANUAL |  | No se encontró coincidencia
MAT3079 | UNION PVC PRESION A/F ASTM D=1/2" | 0.36 | NO | [5 empty] | SIN MATCH | MANUAL |  | No se encontró coincidencia
MAT3080 | UNION PVC PRESION A/F ASTM D=2" | 3.05 | NO | [5 empty] | SIN MATCH | MANUAL |  | No se encontró coincidencia
MAT3081 | UNION PVC PRESION A/F ASTM D=2-1/2" | 9.52 | NO | [5 empty] | SIN MATCH | MANUAL |  | No se encontró coincidencia
MAT3082 | UNION PVC PRESION A/F ASTM D=3" | 10.82 | NO | [5 empty] | SIN MATCH | MANUAL |  | No se encontró coincidencia
MAT3083 | UNION PVC PRESION A/F ASTM D=3/4" | 0.54 | NO | [5 empty] | SIN MATCH | MANUAL |  | No se encontró coincidencia
MAT3084 | UNION PVC PRESION A/F ASTM D=4" | 22.05 | NO | [5 empty] | SIN MATCH | MANUAL |  | No se encontró coincidencia
MAT3085 | UNION PVC PRESION AGUA CALIENTE CPVC D=1" | 4.5 | NO | [5 empty] | SIN MATCH | MANUAL |  | No se encontró coincidencia
MAT3086 | UNION RAPIDA P.E.A.D. D= 110 mm | 79.93 | NO | [5 empty] | SIN MATCH | MANUAL |  | No se encontró coincidencia
MAT3087 | UNION RAPIDA P.E.A.D. D= 16 mm | 1.66 | NO | [5 empty] | SIN MATCH | MANUAL |  | No se encontró coincidencia
MAT3088 | UNION RAPIDA P.E.A.D. D= 20 mm | 2.15 | NO | [5 empty] | SIN MATCH | MANUAL |  | No se encontró coincidencia
MAT3089 | UNION RAPIDA P.E.A.D. D= 25 mm | 2.54 | NO | [5 empty] | SIN MATCH | MANUAL |  | No se encontró coincidencia
MAT3090 | UNION RAPIDA P.E.A.D. D= 32 mm | 3.23 | NO | [5 empty] | SIN MATCH | MANUAL |  | No se encontró coincidencia
MAT3091 | UNION RAPIDA P.E.A.D. D= 40 mm | 6.13 | NO | [5 empty] | SIN MATCH | MANUAL |  | No se encontró coincidencia
MAT3092 | UNION RAPIDA P.E.A.D. D= 63 mm | 16.88 | NO | [5 empty] | SIN MATCH | MANUAL |  | No se encontró coincidencia
MAT3093 | UNION RAPIDA P.E.A.D. D= 75 mm | 25.95 | NO | [5 empty] | SIN MATCH | MANUAL |  | No se encontró coincidencia
MAT3094 | UNION RAPIDA P.E.A.D. D= 90 mm | 47.5 | NO | [5 empty] | SIN MATCH | MANUAL |  | No se encontró coincidencia
MAT3095 | UNION RAPIDA P.E.A.D. D=50 mm | 9.99 | NO | [5 empty] | SIN MATCH | MANUAL |  | No se encontró coincidencia
MAT3096 | UNION RAPIDA REDUCIDA P.E.A.D. D= 110 mm x 75mm | 62.57 | NO | [5 empty] | SIN MATCH | MANUAL |  | No se encontró coincidencia
MAT3097 | UNION RAPIDA REDUCIDA P.E.A.D. D= 50 mm x 25mm | 4.69 | NO | [5 empty] | SIN MATCH | MANUAL |  | No se encontró coincidencia
MAT3098 | UNION RAPIDA REDUCIDA P.E.A.D. D= 75 mm x 40mm | 26.11 | NO | [5 empty] | SIN MATCH | MANUAL |  | No se encontró coincidencia
MAT3099 | UNION RAPIDA REDUCIDA P.E.A.D. D= 90 mm x 63mm | 29.14 | NO | [5 empty] | SIN MATCH | MANUAL |  | No se encontró coincidencia
MAT3100 | UNION UNIVERSAL H.G. D=1" | 16.73 | NO | [5 empty] | SIN MATCH | MANUAL |  | No se encontró coincidencia
MAT3101 | UNION UNIVERSAL H.G. D=1-1/2" | 26.84 | NO | [5 empty] | SIN MATCH | MANUAL |  | No se encontró coincidencia
MAT3102 | UNION UNIVERSAL H.G. D=1-1/4" | 23.34 | NO | [5 empty] | SIN MATCH | MANUAL |  | No se encontró coincidencia
MAT3103 | UNION UNIVERSAL H.G. D=1/2" | 10.25 | NO | [5 empty] | SIN MATCH | MANUAL |  | No se encontró coincidencia
MAT3104 | UNION UNIVERSAL H.G. D=2" | 40.98 | NO | [5 empty] | SIN MATCH | MANUAL |  | No se encontró coincidencia
MAT3105 | UNION UNIVERSAL H.G. D=2-1/2" | 67.31 | NO | [5 empty] | SIN MATCH | MANUAL |  | No se encontró coincidencia
MAT3106 | UNION UNIVERSAL H.G. D=3" | 96.59 | NO | [5 empty] | SIN MATCH | MANUAL |  | No se encontró coincidencia
MAT3107 | UNION UNIVERSAL H.G. D=3/4" | 12.97 | NO | [5 empty] | SIN MATCH | MANUAL |  | No se encontró coincidencia
MAT3108 | UNION UNIVERSAL H.G. D=4" | 249 | NO | [5 empty] | SIN MATCH | MANUAL |  | No se encontró coincidencia
MAT3109 | UNION UNIVERSAL PRESION A/C CPVC D= 1/2" | 10.66 | NO | [5 empty] | SIN MATCH | MANUAL |  | No se encontró coincidencia
MAT3110 | UNION UNIVERSAL PRESION A/C CPVC D= 3/4" | 11.76 | NO | [5 empty] | SIN MATCH | MANUAL |  | No se encontró coincidencia
MAT3112 | URINARIO COLOR BLANCO CON JUEGO | 263.15 | NO | [5 empty] | SIN MATCH | MANUAL |  | No se encontró coincidencia
MAT3114 | URINARIO SIDNEY VENCERAMICA | 356.33 | NO | [5 empty] | SIN MATCH | MANUAL |  | No se encontró coincidencia
MAT3117 | VALVULA CHECK 1" CON FILTRO(MARACA) | 83.17 | NO | [5 empty] | SIN MATCH | MANUAL |  | No se encontró coincidencia
MAT3118 | VALVULA CHECK 1-1/2" CON FILTRO (MARACA) | 172.64 | SÍ | MT729 | VALVULA CHECK 1-1/2" CON FILTRO (MARACA) | 51.84 | 120.8 | -70.0% | EXACTO | FUSIONAR | MT729 | Match exacto de descripción
MAT3119 | VALVULA CHECK 1-1/4" CON FILTRO (MARACA) | 144.49 | NO | [5 empty] | SIN MATCH | MANUAL |  | No se encontró coincidencia
MAT3120 | VALVULA CHECK 2" CON FILTRO (MARACA) | 263.08 | SÍ | MT730 | VALVULA CHECK 2" CON FILTRO (MARACA) | 77.13 | 185.95 | -70.7% | EXACTO | FUSIONAR | MT730 | Match exacto de descripción
MAT3121 | VALVULA CHECK 2-1/2" CON FILTRO (MARACA) | 580.82 | SÍ | MT1203 | VALVULA CHECK 2-1/2" CON FILTRO (MARACA) | 143.23 | 437.59 | -75.3% | EXACTO | FUSIONAR | MT1203 | Match exacto de descripción
MAT3122 | VALVULA CHECK 3" CON FILTRO (MARACA) | 883.58 | SÍ | MT1204 | VALVULA CHECK 3" CON FILTRO (MARACA) | 319.57 | 564.01 | -63.8% | EXACTO | FUSIONAR | MT1204 | Match exacto de descripción
MAT3123 | VALVULA CHECK 3/4" CON FILTRO | 48.8 | NO | MT727 | VALVULA CHECK 3/4" CON FILTRO (MARACA) | 29.74 | 19.06 | -39.1% | PARCIAL | REVISAR | MT727 | Match parcial - requiere validación
MAT3124 | VALVULA CHECK D=1" | 82.19 | NO | [5 empty] | SIN MATCH | MANUAL |  | No se encontró coincidencia
MAT3125 | VALVULA CHECK D=1-1/2" | 170.93 | NO | [5 empty] | SIN MATCH | MANUAL |  | No se encontró coincidencia
MAT3126 | VALVULA CHECK D=1-1/4" | 143.21 | NO | [5 empty] | SIN MATCH | MANUAL |  | No se encontró coincidencia
MAT3129 | VALVULA CHECK D=2" | 260.81 | NO | [5 empty] | SIN MATCH | MANUAL |  | No se encontró coincidencia
MAT3130 | VALVULA CHECK D=2-1/2" | 574.95 | NO | [5 empty] | SIN MATCH | MANUAL |  | No se encontró coincidencia
MAT3131 | VALVULA CHECK D=3" | 877.34 | NO | [5 empty] | SIN MATCH | MANUAL |  | No se encontró coincidencia
MAT3132 | VALVULA CHECK D=3/4" | 51.78 | NO | [5 empty] | SIN MATCH | MANUAL |  | No se encontró coincidencia
MAT3133 | VALVULA COMP. VASTAGO FIJO PN16 D = 80 mm | 918.03 | NO | [5 empty] | SIN MATCH | MANUAL |  | No se encontró coincidencia
MAT3142 | VALVULA DE COMP. VASTAGO FIJO PN-16 BAR DIAM = 100 mm | 1878.35 | NO | [5 empty] | SIN MATCH | MANUAL |  | No se encontró coincidencia
MAT3143 | VALVULA DE COMP. VASTAGO FIJO PN-16 BAR DIAM = 150 mm | 2368.38 | NO | [5 empty] | SIN MATCH | MANUAL |  | No se encontró coincidencia
MAT3144 | VALVULA HEMBRA-HEMBRA P/GABINETE INCENDIO D=1-1/2" | 85.45 | NO | [5 empty] | SIN MATCH | MANUAL |  | No se encontró coincidencia
MAT3145 | VALVULA HEMBRA-HEMBRA P/GABINETE INCENDIO D=2-1/2" | 163.33 | NO | [5 empty] | SIN MATCH | MANUAL |  | No se encontró coincidencia
MAT3146 | VALVULA HEMBRA-MACHO P/GABINETE INCENDIO D=1-1/2" | 90.07 | NO | [5 empty] | SIN MATCH | MANUAL |  | No se encontró coincidencia
MAT3147 | VALVULA HEMBRA-MACHO P/GABINETE INCENDIO D=2-1/2" | 184.21 | NO | [5 empty] | SIN MATCH | MANUAL |  | No se encontró coincidencia
MAT3148 | VALVULA REDU.D/PRESION IMP.3" RINOX C/FLANGE | 4846.93 | NO | [5 empty] | SIN MATCH | MANUAL |  | No se encontró coincidencia
MAT3149 | VALVULA REDU.D/PRESION IMP.4" RINOX C/FLANGE | 7240.48 | NO | [5 empty] | SIN MATCH | MANUAL |  | No se encontró coincidencia
MAT3150 | VALVULA TIPO FLOTANTE DE BRONCE D=3" | 442.3 | NO | [5 empty] | SIN MATCH | MANUAL |  | No se encontró coincidencia
MAT3160 | VARILLAS DE PLATA AL 5% P/REFRIGERACION | 16.8 | NO | [5 empty] | SIN MATCH | MANUAL |  | No se encontró coincidencia
MAT3162 | VASERA CEPILLERA METALICA P/ATORNILLAR | 43.25 | NO | [5 empty] | SIN MATCH | MANUAL |  | No se encontró coincidencia
MAT3163 | VENT. MET.BASCUL.MARCO A PARED TUBO 3"x1" CAL.15 Y MARC | 540.2 | NO | [5 empty] | SIN MATCH | MANUAL |  | No se encontró coincidencia
MAT3164 | VENTANA D/ALUMINIO CORREDERA SERIE 300 C/VID.INC.RODAJE | 387.83 | NO | MT663 | VENTANA D/ALUMINIO CORREDERA | 250.13 | 137.7 | -35.5% | PARCIAL | REVISAR | MT663 | Match parcial - requiere validación
MAT3165 | VENTANA DE ALUMINIO BATIENTE COLOR BLANCO S/VIDRIO | 550.22 | NO | [5 empty] | SIN MATCH | MANUAL |  | No se encontró coincidencia
MAT3166 | VENTANA DE ALUMINIO CELOSIA CON PALETAS DE ALUMINIO | 283.64 | NO | [5 empty] | SIN MATCH | MANUAL |  | No se encontró coincidencia
MAT3167 | VENTANA DE ALUMINIO CELOSIA, CON VIDRIO | 285.24 | NO | [5 empty] | SIN MATCH | MANUAL |  | No se encontró coincidencia
MAT3168 | VENTANA DE HIERRO BASCULANTE-ANGULOS 1" x 1/8" | 492.73 | NO | [5 empty] | SIN MATCH | MANUAL |  | No se encontró coincidencia
MAT3169 | VENTANA DE HIERRO CORREDERA TUBO 3" x 1" Y 1" x 1" | 527.33 | NO | [5 empty] | SIN MATCH | MANUAL |  | No se encontró coincidencia
MAT3170 | VENTANA HIERRO BATIENT. S/VIDRIOS TUBO 2" x 1" Y 1"x 1" | 411.03 | NO | [5 empty] | SIN MATCH | MANUAL |  | No se encontró coincidencia
MAT3173 | VIDRIO DE PALETA PLANO e= 5 mm | 84.78 | NO | [5 empty] | SIN MATCH | MANUAL |  | No se encontró coincidencia
MAT3174 | VIDRIO ESCARCHADO e= 4 mm | 56.2 | NO | LAM034 | PALETA DE VIDRIO ESCARCHADO E= 4 MM | 63 | 6.8 | 12.1% | PARCIAL | REVISAR | LAM034 | Match parcial - requiere validación
MAT3175 | VIDRIO PLANO BRONCE e= 5 mm | 108.43 | SÍ | MT146 | VIDRIO PLANO BRONCE E= 5 MM | 99.2 | 9.23 | -8.5% | EXACTO | FUSIONAR | MT146 | Match exacto de descripción
MAT3176 | VIDRIO PLANO BRONCE e= 6 mm | 112.97 | SÍ | MT147 | VIDRIO PLANO BRONCE E= 6 MM | 134.62 | 21.65 | 19.2% | EXACTO | FUSIONAR | MT147 | Match exacto de descripción
MAT3177 | VIDRIO PLANO e= 3 mm | 27.25 | SÍ | MT142 | VIDRIO PLANO E= 3 MM | 67.31 | 40.06 | 147.0% | EXACTO | FUSIONAR | MT142 | Match exacto de descripción
MAT3178 | VIDRIO PLANO e= 4 mm | 46.62 | SÍ | MT143 | VIDRIO PLANO E= 4 MM | 79.48 | 32.86 | 70.5% | EXACTO | FUSIONAR | MT143 | Match exacto de descripción
MAT3179 | VIDRIO PLANO e= 5 mm | 47.93 | SÍ | MT144 | VIDRIO PLANO E= 5 MM | 101.38 | 53.45 | 111.5% | EXACTO | FUSIONAR | MT144 | Match exacto de descripción
MAT3180 | VIDRIO PLANO e= 6 mm | 57.4 | SÍ | MT145 | VIDRIO PLANO E= 6 MM | 112.38 | 54.98 | 95.8% | EXACTO | FUSIONAR | MT145 | Match exacto de descripción
MAT3184 | W.C. CARABOBO COMPLETO COLOR PASTEL | 190.83 | NO | [5 empty] | SIN MATCH | MANUAL |  | No se encontró coincidencia
MAT3185 | W.C. CARLTON BLANCO INC / FLUXOMETRO Y ASIENTO | 2008.71 | NO | [5 empty] | SIN MATCH | MANUAL |  | No se encontró coincidencia
MAT3187 | W.C. ELADIUS VENCERAMICA | 710.2 | NO | [5 empty] | SIN MATCH | MANUAL |  | No se encontró coincidencia
MAT3188 | W.C. KINGSTON VENCERAMICA | 604.96 | NO | [5 empty] | SIN MATCH | MANUAL |  | No se encontró coincidencia
MAT3189 | YEE DOBLE PVC ExCxC SANITARIA D=110 mm | 17.72 | NO | [5 empty] | SIN MATCH | MANUAL |  | No se encontró coincidencia
MAT3190 | YEE H.F. 2 C/CAMPANA | 53.88 | NO | [5 empty] | SIN MATCH | MANUAL |  | No se encontró coincidencia
MAT3191 | YEE H.F. 3 C/CAMPANA | 100.56 | NO | [5 empty] | SIN MATCH | MANUAL |  | No se encontró coincidencia
MAT3192 | YEE H.F. 4 C/CAMPANA | 143.68 | NO | [5 empty] | SIN MATCH | MANUAL |  | No se encontró coincidencia
MAT3193 | YEE H.F. 4 x 2" C/CAMPANA | 104.17 | NO | [5 empty] | SIN MATCH | MANUAL |  | No se encontró coincidencia
MAT3194 | YEE H.F. 4 x 3" C/CAMPANA | 118.56 | NO | [5 empty] | SIN MATCH | MANUAL |  | No se encontró coincidencia
MAT3195 | YEE H.F. 6 x 4" C/CAMPANA | 269.41 | NO | [5 empty] | SIN MATCH | MANUAL |  | No se encontró coincidencia
MAT3200 | YEE PVC ExCxC SANITARIA D=110 mm | 11.26 | NO | [5 empty] | SIN MATCH | MANUAL |  | No se encontró coincidencia
MAT3201 | YEE PVC ExCxC SANITARIA D=50 mm | 2.85 | NO | [5 empty] | SIN MATCH | MANUAL |  | No se encontró coincidencia
MAT3202 | YEE PVC ExCxC SANITARIA D=75 mm | 4.72 | NO | [5 empty] | SIN MATCH | MANUAL |  | No se encontró coincidencia
MAT3203 | YEE PVC P/AGUAS NEGRAS D=2" | 1.69 | NO | [5 empty] | SIN MATCH | MANUAL |  | No se encontró coincidencia
MAT3204 | YEE PVC P/AGUAS NEGRAS D=3" | 2.98 | NO | [5 empty] | SIN MATCH | MANUAL |  | No se encontró coincidencia
MAT3205 | YEE PVC P/AGUAS NEGRAS D=4 x 3" | 5.64 | NO | [5 empty] | SIN MATCH | MANUAL |  | No se encontró coincidencia
MAT3206 | YEE PVC P/AGUAS NEGRAS D=4" | 6.47 | NO | [5 empty] | SIN MATCH | MANUAL |  | No se encontró coincidencia
MAT3209 | YESO SACO DE 30 Kgf. | 28.87 | NO | [5 empty] | SIN MATCH | MANUAL |  | No se encontró coincidencia