## Análisis MAT
Código MAT | Descripción MAT | Precio MAT | Match | Código Match | Descripción Match | Precio Match | Score % | Diferencia $ | Diferencia % | Tipo Match | Propuesta Fusión | Código Propuesto | Observaciones
MAT0057 | ABRAZADERA (OMEGA) MOROCHA D=3" GALV/ LIV / CTORN. | 3.93 | NO | [6 empty] | SIN MATCH | MANUAL |  | No se encontró coincidencia
MAT0058 | ABRAZADERA ACER/INOX P/SILLA YE NOVAFORT ALACT. D=200MM | 78.65 | NO | [6 empty] | SIN MATCH | MANUAL |  | No se encontró coincidencia
MAT0059 | ABRAZADERA ACER/INOX P/SILLA YE NOVAFORT ALACT. D=250MM | 83.99 | NO | [6 empty] | SIN MATCH | MANUAL |  | No se encontró coincidencia
MAT0060 | ABRAZADERA ACER/INOX P/SILLA YE NOVAFORT ALACT. D=315MM | 95.61 | NO | [6 empty] | SIN MATCH | MANUAL |  | No se encontró coincidencia
MAT0062 | ABRAZADERA COLGANTE D=2" | 5.59 | SÍ | ELA563 | ABRAZADERA COLGANTE D = 2 1/2" | 8.22 |  | 2.63 | 47.0% | EXACTO | FUSIONAR | ELA563 | Match exacto (normalizado)
MAT0063 | ABRAZADERA COLGANTE D=3" | 7.43 | SÍ | ELA563 | ABRAZADERA COLGANTE D = 2 1/2" | 8.22 |  | 0.79 | 10.6% | EXACTO | FUSIONAR | ELA563 | Match exacto (normalizado)
MAT0064 | ABRAZADERA COLGANTE D=4" | 10.08 | SÍ | ELA563 | ABRAZADERA COLGANTE D = 2 1/2" | 8.22 |  | 1.86 | -18.5% | EXACTO | FUSIONAR | ELA563 | Match exacto (normalizado)
MAT0065 | ABRAZADERA COLGANTE TIPO "A", D=1" | 2.95 | SÍ | ELA564 | ABRAZADERA COLGANTE D = 3 1/2" | 8.22 | 88.4% | 5.27 | 178.3% | FUZZY | REVISAR | ELA564 | Fuzzy match 88.4% - requiere validación
MAT0066 | ABRAZADERA COLGANTE TIPO "A", D=1 1/2" | 3.17 | SÍ | ELA564 | ABRAZADERA COLGANTE D = 3 1/2" | 8.22 | 88.4% | 5.05 | 159.5% | FUZZY | REVISAR | ELA564 | Fuzzy match 88.4% - requiere validación
MAT0067 | ABRAZADERA COLGANTE TIPO "A", D=2" | 5.59 | SÍ | ELA564 | ABRAZADERA COLGANTE D = 3 1/2" | 8.22 | 88.4% | 2.63 | 47.0% | FUZZY | REVISAR | ELA564 | Fuzzy match 88.4% - requiere validación
MAT0068 | ABRAZADERA COLGANTE TIPO "A", D=3" | 7.43 | SÍ | ELA564 | ABRAZADERA COLGANTE D = 3 1/2" | 8.22 | 88.4% | 0.79 | 10.6% | FUZZY | REVISAR | ELA564 | Fuzzy match 88.4% - requiere validación
MAT0069 | ABRAZADERA COLGANTE TIPO "A", D=3/4" | 2.44 | SÍ | ELA564 | ABRAZADERA COLGANTE D = 3 1/2" | 8.22 | 88.4% | 5.78 | 236.3% | FUZZY | REVISAR | ELA564 | Fuzzy match 88.4% - requiere validación
MAT0070 | ABRAZADERA COLGANTE TIPO "A", D=4" | 10.08 | SÍ | ELA564 | ABRAZADERA COLGANTE D = 3 1/2" | 8.22 | 88.4% | 1.86 | -18.5% | FUZZY | REVISAR | ELA564 | Fuzzy match 88.4% - requiere validación
MAT0071 | ABRAZADERA COLGANTE TIPO "A", D=6" | 17.45 | SÍ | ELA564 | ABRAZADERA COLGANTE D = 3 1/2" | 8.22 | 88.4% | 9.23 | -52.9% | FUZZY | REVISAR | ELA564 | Fuzzy match 88.4% - requiere validación
MAT0072 | ABRAZADERA COLGANTE TIPO "A", D=8" | 21.49 | SÍ | ELA564 | ABRAZADERA COLGANTE D = 3 1/2" | 8.22 | 88.4% | 13.27 | -61.7% | FUZZY | REVISAR | ELA564 | Fuzzy match 88.4% - requiere validación
MAT0075 | ABRAZADERA CON 3 TORNILLOS TUERCAS 3" 3 1/2" | 15.02 | SÍ | ELE004 | ABRAZADERA DE 4 TORNILLOS Y TUERCAS 10,1 | 4.41 |  | 10.61 | -70.6% | EXACTO | FUSIONAR | ELE004 | Match exacto (normalizado)
MAT0076 | ABRAZADERA CON 3 TORNILLOS TUERCAS 4" 4 1/2" | 20.3 | SÍ | ELE004 | ABRAZADERA DE 4 TORNILLOS Y TUERCAS 10,1 | 4.41 |  | 15.89 | -78.3% | EXACTO | FUSIONAR | ELE004 | Match exacto (normalizado)
MAT0077 | ABRAZADERA CON 3 TORNILLOS TUERCAS 5" 5 1/2" | 17.66 | SÍ | ELE004 | ABRAZADERA DE 4 TORNILLOS Y TUERCAS 10,1 | 4.41 |  | 13.25 | -75.0% | EXACTO | FUSIONAR | ELE004 | Match exacto (normalizado)
MAT0080 | ABRAZADERA CON 4 TORNILLOS TUERCAS 4" 4 1/2" | 19.19 | SÍ | ELE004 | ABRAZADERA DE 4 TORNILLOS Y TUERCAS 10,1 | 4.41 |  | 14.78 | -77.0% | EXACTO | FUSIONAR | ELE004 | Match exacto (normalizado)
MAT0081 | ABRAZADERA CON 4 TORNILLOS TUERCAS 5" 5 1/2" | 19.08 | SÍ | ELE004 | ABRAZADERA DE 4 TORNILLOS Y TUERCAS 10,1 | 4.41 |  | 14.67 | -76.9% | EXACTO | FUSIONAR | ELE004 | Match exacto (normalizado)
MAT0084 | ABRAZADERA EMT D=1" | 0.73 | SÍ | ACE659 | ABRAZADERA DE DIAMETRO = 2 " | 1.08 | 88.9% | 0.35 | 48.5% | FUZZY | REVISAR | ACE659 | Fuzzy match 88.9% - requiere validación
MAT0085 | ABRAZADERA EMT D=1/2" | 0.44 | SÍ | ACE659 | ABRAZADERA DE DIAMETRO = 2 " | 1.08 | 88.9% | 0.64 | 144.8% | FUZZY | REVISAR | ACE659 | Fuzzy match 88.9% - requiere validación
MAT0086 | ABRAZADERA EMT D=2" | 2.5 | SÍ | ACE659 | ABRAZADERA DE DIAMETRO = 2 " | 1.08 | 88.9% | 1.42 | -56.8% | FUZZY | REVISAR | ACE659 | Fuzzy match 88.9% - requiere validación
MAT0087 | ABRAZADERA EMT D=3/4" | 0.55 | SÍ | ACE659 | ABRAZADERA DE DIAMETRO = 2 " | 1.08 | 88.9% | 0.53 | 95.5% | FUZZY | REVISAR | ACE659 | Fuzzy match 88.9% - requiere validación
MAT0094 | ABRAZADERA PARA DUCTO DE BASURA D= 400MM | 49.39 | SÍ | ACE867 | ABRAZADERA PARA DUCTO DE BASURA DE 400 M | 8.81 | 3/4 | 40.58 | -82.2% | KEYWORDS | REVISAR | ACE867 | Match por keywords (3/4)
MAT0095 | ABRAZADERA PARA PLETINA DIAMETRO= 2" | 0.48 | NO | [6 empty] | SIN MATCH | MANUAL |  | No se encontró coincidencia
MAT0096 | ABRAZADERA SENCILLA PEAD. D= 110 MM X 1 1/2" | 10.88 | SÍ | MT3434 | ABRAZADERA SENCILLA PEAD 110 MM X 1 1/2" | 16.5 |  | 5.62 | 51.7% | EXACTO | FUSIONAR | MT3434 | Match exacto (normalizado)
MAT0097 | ABRAZADERA SENCILLA PEAD. D= 110 MM X 2" | 11.46 | SÍ | MT3434 | ABRAZADERA SENCILLA PEAD 110 MM X 1 1/2" | 16.5 |  | 5.04 | 44.0% | EXACTO | FUSIONAR | MT3434 | Match exacto (normalizado)
MAT0098 | ABRAZADERA SENCILLA PEAD. D= 20 MM X 1/2" | 2.36 | SÍ | MT3402 | ABRAZADERA SENCILLA PEAD 20 MM X 1/2" | 3.07 |  | 0.71 | 30.3% | EXACTO | FUSIONAR | MT3402 | Match exacto (normalizado)
MAT0099 | ABRAZADERA SENCILLA PEAD. D= 32 MM X 3/4" | 3.18 | SÍ | MT3402 | ABRAZADERA SENCILLA PEAD 20 MM X 1/2" | 3.07 |  | 0.11 | -3.5% | EXACTO | FUSIONAR | MT3402 | Match exacto (normalizado)
MAT0100 | ABRAZADERA SENCILLA PEAD. D= 40 MM X 1" | 2.75 | SÍ | MT3402 | ABRAZADERA SENCILLA PEAD 20 MM X 1/2" | 3.07 |  | 0.32 | 11.5% | EXACTO | FUSIONAR | MT3402 | Match exacto (normalizado)
MAT0101 | ABRAZADERA SENCILLA PEAD. D= 63 MM X 1 1/4" | 5.25 | SÍ | MT3402 | ABRAZADERA SENCILLA PEAD 20 MM X 1/2" | 3.07 |  | 2.18 | -41.5% | EXACTO | FUSIONAR | MT3402 | Match exacto (normalizado)
MAT0102 | ABRAZADERA SENCILLA PEAD. D= 90 MM X 1/2" | 9.93 | SÍ | MT3402 | ABRAZADERA SENCILLA PEAD 20 MM X 1/2" | 3.07 |  | 6.86 | -69.1% | EXACTO | FUSIONAR | MT3402 | Match exacto (normalizado)
MAT0103 | ABRAZADERA SIMPLE ROSCA HEMBRA ACUEDUC. NPT 110 X 3/4" | 12.24 | NO | [6 empty] | SIN MATCH | MANUAL |  | No se encontró coincidencia
MAT0104 | ABRAZADERA SIMPLE ROSCA HEMBRA ACUEDUCTO NP.T 110X1/2" | 12.24 | NO | [6 empty] | SIN MATCH | MANUAL |  | No se encontró coincidencia
MAT0105 | ABRAZADERA SIMPLE ROSCA HEMBRA ACUEDUCTO NP.T 160X1" | 38.32 | NO | [6 empty] | SIN MATCH | MANUAL |  | No se encontró coincidencia
MAT0106 | ABRAZADERA SIMPLE ROSCA HEMBRA ACUEDUCTO NP.T 160X1/2" | 38.32 | NO | [6 empty] | SIN MATCH | MANUAL |  | No se encontró coincidencia
MAT0107 | ABRAZADERA SIMPLE ROSCA HEMBRA ACUEDUCTO NP.T 160X3/4" | 38.32 | NO | [6 empty] | SIN MATCH | MANUAL |  | No se encontró coincidencia
MAT0108 | ABRAZADERA SIMPLE ROSCA HEMBRA ACUEDUCTO NP.T 50X1" | 3.24 | NO | [6 empty] | SIN MATCH | MANUAL |  | No se encontró coincidencia
MAT0109 | ABRAZADERA SIMPLE ROSCA HEMBRA ACUEDUCTO NP.T 50X1/2" | 3.24 | NO | [6 empty] | SIN MATCH | MANUAL |  | No se encontró coincidencia
MAT0110 | ABRAZADERA SIMPLE ROSCA HEMBRA ACUEDUCTO NP.T 50X3/4" | 3.24 | NO | [6 empty] | SIN MATCH | MANUAL |  | No se encontró coincidencia
MAT0111 | ABRAZADERA SIMPLE ROSCA HEMBRA ACUEDUCTO NP.T 75X1/2" | 6.46 | NO | [6 empty] | SIN MATCH | MANUAL |  | No se encontró coincidencia
MAT0112 | ABRAZADERA SIMPLE ROSCA HEMBRA ACUEDUCTO NPT 75 X 1" | 6.46 | NO | [6 empty] | SIN MATCH | MANUAL |  | No se encontró coincidencia
MAT0113 | ABRAZADERA SIMPLE ROSCA HEMBRA ACUEDUCTO NPT 110 X 1" | 12.24 | NO | [6 empty] | SIN MATCH | MANUAL |  | No se encontró coincidencia
MAT0114 | ABRAZADERA SIMPLE ROSCA HEMBRA ACUEDUCTO NPT 75X3/4" | 6.46 | NO | [6 empty] | SIN MATCH | MANUAL |  | No se encontró coincidencia
MAT0116 | ABRAZADERA SOPORTE 1 TRANSFORMADOR DE 5" 7" | 53.47 | SÍ | ELE832 | ABRAZADERA SOPORTE P/UN TRANSFORMADOR | 27.55 |  | 25.92 | -48.5% | EXACTO | FUSIONAR | ELE832 | Match exacto (normalizado)
MAT0118 | ABRAZADERA TIPO "U", D=2" | 2.88 | SÍ | ELA845 | ABRAZADERA TIPO C MOROCHA UNISTRUT DE 2" | 9.88 | 2/2 | 7 | 243.4% | KEYWORDS | REVISAR | ELA845 | Match por keywords (2/2)
MAT0119 | ABRAZADERA TIPO "U", D=3" | 4.02 | SÍ | ELA845 | ABRAZADERA TIPO C MOROCHA UNISTRUT DE 2" | 9.88 | 2/2 | 5.86 | 145.6% | KEYWORDS | REVISAR | ELA845 | Match por keywords (2/2)
MAT0120 | ABRAZADERA TIPO "U", D=4" | 4.73 | SÍ | ELA845 | ABRAZADERA TIPO C MOROCHA UNISTRUT DE 2" | 9.88 | 2/2 | 5.15 | 108.8% | KEYWORDS | REVISAR | ELA845 | Match por keywords (2/2)
MAT0121 | ABRAZADERA TIPO "U", D=6" | 12.06 | SÍ | ELA845 | ABRAZADERA TIPO C MOROCHA UNISTRUT DE 2" | 9.88 | 2/2 | 2.18 | -18.1% | KEYWORDS | REVISAR | ELA845 | Match por keywords (2/2)
MAT0122 | ABRAZADERAS CON TORNILLO TIRAFONDO | 1.58 | SÍ | MT3559 | ABRAZADERA CON TORNILLO TIRAFONDO | 1.08 | 98.3% | 0.5 | -31.7% | FUZZY | FUSIONAR | MT3559 | Fuzzy match 98.3% - requiere validación
MAT0123 | ACACIAS | 1.28 | NO | [6 empty] | SIN MATCH | MANUAL |  | No se encontró coincidencia
MAT0128 | ACETILENO INDUSTRIAL (CILINDRO DE CAP= 6 KG) | 85.86 | NO | [6 empty] | SIN MATCH | MANUAL |  | No se encontró coincidencia
MAT0129 | ACIDO MURIATICO | 7.93 | SÍ | QUI031 | ACIDO MURIATICO / ACIDO CLORHIDRICO - LI | 36.34 | 2/2 | 28.41 | 358.4% | KEYWORDS | REVISAR | QUI031 | Match por keywords (2/2)
MAT0131 | ACIDO OXALICO | 4.61 | SÍ | MT960 | ACIDO OXALICO (LIMPIEZA / PULITURA GRANI | 22.02 | 2/2 | 17.41 | 377.5% | KEYWORDS | REVISAR | MT960 | Match por keywords (2/2)
MAT0132 | ACONDICIONADOR DE SUPERFICIE 250 CC | 31 | NO | [6 empty] | SIN MATCH | MANUAL |  | No se encontró coincidencia
MAT0133 | ACOPLE JA JA PVC ALCANTARILLADO NOVALOC D=1025 MM | 53.87 | NO | [6 empty] | SIN MATCH | MANUAL |  | No se encontró coincidencia
MAT0134 | ACOPLE JA JA PVC ALCANTARILLADO NOVALOC D=635 MM | 24.09 | NO | [6 empty] | SIN MATCH | MANUAL |  | No se encontró coincidencia
MAT0135 | ACOPLE JA JA PVC ALCANTARILLADO NOVALOC D=710 MM | 25.89 | NO | [6 empty] | SIN MATCH | MANUAL |  | No se encontró coincidencia
MAT0136 | ACOPLE JA JA PVC ALCANTARILLADO NOVALOC D=790 MM | 34.65 | NO | [6 empty] | SIN MATCH | MANUAL |  | No se encontró coincidencia
MAT0137 | ACOPLE JA JA PVC ALCANTARILLADO NOVALOC D=874 MM | 38.05 | NO | [6 empty] | SIN MATCH | MANUAL |  | No se encontró coincidencia
MAT0138 | ACOPLE JA JA PVC ALCANTARILLADO NOVALOC D=949 MM | 48.65 | NO | [6 empty] | SIN MATCH | MANUAL |  | No se encontró coincidencia
MAT0163 | ADAPTADOR HEMBRA ROSCA PVC NPT CONDUIT ASTM D=2" | 4.62 | NO | [6 empty] | SIN MATCH | MANUAL |  | No se encontró coincidencia
MAT0180 | ADAPTADOR MACHO ROSCA NPT CPS D= 1" | 0.68 | NO | [6 empty] | SIN MATCH | MANUAL |  | No se encontró coincidencia
MAT0181 | ADAPTADOR MACHO ROSCA NPT CPS D= 1/2" | 0.38 | NO | [6 empty] | SIN MATCH | MANUAL |  | No se encontró coincidencia
MAT0182 | ADAPTADOR MACHO ROSCA NPT CPS D= 3/4" | 0.42 | NO | [6 empty] | SIN MATCH | MANUAL |  | No se encontró coincidencia
MAT0183 | ADAPTADOR NOVAFORT ALCAT. D=6"X160MM | 10.39 | NO | [6 empty] | SIN MATCH | MANUAL |  | No se encontró coincidencia
MAT0185 | ADAPTADOR PARA CRUCETA A POSTE EN HG. 3 1/2" X 4 1/2" | 12.26 | SÍ | ELE019 | ADAPTADOR P/CRUCETA EN POSTE A.T. | 4.97 |  | 7.29 | -59.5% | EXACTO | FUSIONAR | ELE019 | Match exacto (normalizado)
MAT0193 | ADAPTADOR PVC HF. ACUEDUCTO EXBORDE BATIDO D=110 MM | 32.14 | NO | [6 empty] | SIN MATCH | MANUAL |  | No se encontró coincidencia
MAT0194 | ADAPTADOR PVC HF. ACUEDUCTO EXBORDE BATIDO D=160 MM | 66.77 | NO | [6 empty] | SIN MATCH | MANUAL |  | No se encontró coincidencia
MAT0195 | ADAPTADOR PVC HF. ACUEDUCTO EXBORDE BATIDO D=200 MM | 124.06 | NO | [6 empty] | SIN MATCH | MANUAL |  | No se encontró coincidencia
MAT0196 | ADAPTADOR PVC HF. ACUEDUCTO EXBORDE BATIDO D=250 MM | 161.15 | NO | [6 empty] | SIN MATCH | MANUAL |  | No se encontró coincidencia
MAT0197 | ADAPTADOR PVC HF. ACUEDUCTO EXBORDE BATIDO D=75 MM | 24.43 | NO | [6 empty] | SIN MATCH | MANUAL |  | No se encontró coincidencia
MAT0198 | ADAPTADOR RAPIDO HEMBRA PEAD. D= 110 MM X 3" | 61.43 | SÍ | MT3399 | ADAPTADOR RAPIDO HEMBRA PEAD 110 MM X 2" | 16.5 |  | 44.93 | -73.1% | EXACTO | FUSIONAR | MT3399 | Match exacto (normalizado)
MAT0199 | ADAPTADOR RAPIDO HEMBRA PEAD. D= 20 MM X 1/2" | 2.45 | SÍ | MT3380 | ADAPTADOR RAPIDO HEMBRA PEAD 20 MM X 1/2 | 3.1 |  | 0.65 | 26.7% | EXACTO | FUSIONAR | MT3380 | Match exacto (normalizado)
MAT0200 | ADAPTADOR RAPIDO HEMBRA PEAD. D= 25 MM X 1/2" | 2.26 | SÍ | MT3380 | ADAPTADOR RAPIDO HEMBRA PEAD 20 MM X 1/2 | 3.1 |  | 0.84 | 37.3% | EXACTO | FUSIONAR | MT3380 | Match exacto (normalizado)
MAT0201 | ADAPTADOR RAPIDO HEMBRA PEAD. D= 50 MM X 1 1/2" | 8.72 | SÍ | MT3380 | ADAPTADOR RAPIDO HEMBRA PEAD 20 MM X 1/2 | 3.1 |  | 5.62 | -64.4% | EXACTO | FUSIONAR | MT3380 | Match exacto (normalizado)
MAT0202 | ADAPTADOR RAPIDO HEMBRA PEAD. D= 75 MM X 2" | 24.59 | SÍ | MT3380 | ADAPTADOR RAPIDO HEMBRA PEAD 20 MM X 1/2 | 3.1 |  | 21.49 | -87.4% | EXACTO | FUSIONAR | MT3380 | Match exacto (normalizado)
MAT0203 | ADAPTADOR RAPIDO HEMBRA PEAD. D= 90 MM X 3" | 38.77 | SÍ | MT3380 | ADAPTADOR RAPIDO HEMBRA PEAD 20 MM X 1/2 | 3.1 |  | 35.67 | -92.0% | EXACTO | FUSIONAR | MT3380 | Match exacto (normalizado)
MAT0204 | ADAPTADOR RAPIDO MACHO PEAD. D= 110 MM X 4" | 54.08 | SÍ | MT3379 | ADAPTADOR RAPIDO MACHO PEAD 110 MM X 4" | 17.64 |  | 36.44 | -67.4% | EXACTO | FUSIONAR | MT3379 | Match exacto (normalizado)
MAT0205 | ADAPTADOR RAPIDO MACHO PEAD. D= 16 MM X 1/2" | 2.06 | SÍ | MT3368 | ADAPTADOR RAPIDO MACHO PEAD 16 MM X 1/2" | 2.89 |  | 0.83 | 40.5% | EXACTO | FUSIONAR | MT3368 | Match exacto (normalizado)
MAT0206 | ADAPTADOR RAPIDO MACHO PEAD. D= 20 MM X 3/4" | 2.48 | SÍ | MT3368 | ADAPTADOR RAPIDO MACHO PEAD 16 MM X 1/2" | 2.89 |  | 0.41 | 16.7% | EXACTO | FUSIONAR | MT3368 | Match exacto (normalizado)
MAT0207 | ADAPTADOR RAPIDO MACHO PEAD. D= 25 MM X 3/4" | 3.01 | SÍ | MT3368 | ADAPTADOR RAPIDO MACHO PEAD 16 MM X 1/2" | 2.89 |  | 0.12 | -4.1% | EXACTO | FUSIONAR | MT3368 | Match exacto (normalizado)
MAT0208 | ADAPTADOR RAPIDO MACHO PEAD. D= 32 MM X 1" | 3.87 | SÍ | MT3368 | ADAPTADOR RAPIDO MACHO PEAD 16 MM X 1/2" | 2.89 |  | 0.98 | -25.2% | EXACTO | FUSIONAR | MT3368 | Match exacto (normalizado)
MAT0209 | ADAPTADOR RAPIDO MACHO PEAD. D= 63 MM X 2" | 12.57 | SÍ | MT3368 | ADAPTADOR RAPIDO MACHO PEAD 16 MM X 1/2" | 2.89 |  | 9.68 | -77.0% | EXACTO | FUSIONAR | MT3368 | Match exacto (normalizado)
MAT0210 | ADAPTADOR RAPIDO MACHO PEAD. D= 75 MM X 2 1/2" | 24.5 | SÍ | MT3368 | ADAPTADOR RAPIDO MACHO PEAD 16 MM X 1/2" | 2.89 |  | 21.61 | -88.2% | EXACTO | FUSIONAR | MT3368 | Match exacto (normalizado)
MAT0211 | ADAPTADOR RAPIDO MACHO PEAD. D= 90 MM X 3" | 32.39 | SÍ | MT3368 | ADAPTADOR RAPIDO MACHO PEAD 16 MM X 1/2" | 2.89 |  | 29.5 | -91.1% | EXACTO | FUSIONAR | MT3368 | Match exacto (normalizado)
MAT0227 | ADITIVO IMPERMEABILIZANTE SIKA 1 | 61.11 | SÍ | CON463 | ADITIVO SIKA WT 100 IMPERMEABILIZANTE-CO | 1212.18 | 3/3 | 1151.07 | 1883.6% | KEYWORDS | REVISAR | CON463 | Match por keywords (3/3)
MAT0233 | AGUA TARIFA INDUSTRIAL TIPO "B" | 0.02 | NO | [6 empty] | SIN MATCH | MANUAL |  | No se encontró coincidencia
MAT0234 | AIRE ACONDCOMPUERTAACT 208/1/60 1F 2T | 10398.24 | NO | [6 empty] | SIN MATCH | MANUAL |  | No se encontró coincidencia
MAT0235 | AIRE ACONDCOMPUERTAACT 208/1/60 1F 3T | 15173.31 | NO | [6 empty] | SIN MATCH | MANUAL |  | No se encontró coincidencia
MAT0236 | AIRE ACONDCOMPUERTAACT 208/1/60 1F 4T | 19132.05 | NO | [6 empty] | SIN MATCH | MANUAL |  | No se encontró coincidencia
MAT0237 | AIRE ACONDCOMPUERTAACT 208/1/60 1F 5T | 31382.47 | NO | [6 empty] | SIN MATCH | MANUAL |  | No se encontró coincidencia
MAT0238 | AIRE ACONDCOMPUERTAACT 208/3/60 3F 10T | 72310.13 | NO | [6 empty] | SIN MATCH | MANUAL |  | No se encontró coincidencia
MAT0239 | AIRE ACONDCOMPUERTAACT 208/3/60 3F 15T | 113637.05 | NO | [6 empty] | SIN MATCH | MANUAL |  | No se encontró coincidencia
MAT0240 | AIRE ACONDCOMPUERTAACT 208/3/60 3F 5T | 27940.67 | NO | [6 empty] | SIN MATCH | MANUAL |  | No se encontró coincidencia
MAT0241 | AIRE ACONDCOMPUERTAACT 208/3/60 3F 7.5T | 47126.94 | NO | [6 empty] | SIN MATCH | MANUAL |  | No se encontró coincidencia
MAT0242 | AIRE ACONDVENTANA 24.000 BTU 220V LG C/CTROL REMOTO | 2167.05 | NO | [6 empty] | SIN MATCH | MANUAL |  | No se encontró coincidencia
MAT0244 | AIRE ACONDICIONADO VENTANA 18.000 BTU / MARCA LG | 1999.67 | NO | [6 empty] | SIN MATCH | MANUAL |  | No se encontró coincidencia
MAT0245 | AIRE ACONDICIONADO VENTANA 24. 000 BTU / MARCA LG | 1756.85 | NO | [6 empty] | SIN MATCH | MANUAL |  | No se encontró coincidencia
MAT0255 | ALAMBRE ACERO GALVANIZADO PARA ATAR CAL. 18 | 0.34 | SÍ | MT3073 | ALAMBRE GALVANIZADO REDONDO ACERO P/ATAR | 0.74 | 4/4 | 0.4 | 116.7% | KEYWORDS | REVISAR | MT3073 | Match por keywords (4/4)
MAT0259 | ALAMBRE DE PUAS GALV. CAL 14 L= 300 M | 2.39 | SÍ | CER003 | BRAZO DOBLE P/ALAMBRE PUAS EN CERCA GALV | 9.88 | 3/3 | 7.49 | 314.0% | KEYWORDS | REVISAR | CER003 | Match por keywords (3/3)
MAT0262 | ALAMBRE LISO GALVANIZADO CAL 12.5 | 25.12 | SÍ | ACE003 | ALAMBRE LISO GALVANIZADO CAL. 12 | 5.54 |  | 19.58 | -77.9% | EXACTO | FUSIONAR | ACE003 | Match exacto (normalizado)
MAT0263 | ALAMBRE LISO GALVANIZADO CAL 18/ ROLLO DE 50 KG | 43.45 | SÍ | ACEA60 | ALAMBRE LISO GALVANIZADO/ROLLO 1 KG | 6.62 | 4/4 | 36.83 | -84.8% | KEYWORDS | REVISAR | ACEA60 | Match por keywords (4/4)
MAT0264 | ALAMBRON D=5.20MM (TRIPA DE POLLO) P=0.167KG/M L=6M | 10.59 | NO | [6 empty] | SIN MATCH | MANUAL |  | No se encontró coincidencia
MAT0304 | ALTAVOZ DE 10W METALICO 8 OHMS ROJO D10 NR | 109.69 | NO | [6 empty] | SIN MATCH | MANUAL |  | No se encontró coincidencia
MAT0305 | ALTAVOZ DE 10W PLASTICO 8 OHMS ROJO D10 PR | 71.21 | NO | [6 empty] | SIN MATCH | MANUAL |  | No se encontró coincidencia
MAT0306 | ALTAVOZ DE 30W CONICO D30 | 103.87 | SÍ | MEC347 | ALTAVOZ CONICO | 77.13 | 2/2 | 26.74 | -25.7% | KEYWORDS | REVISAR | MEC347 | Match por keywords (2/2)
MAT0312 | AMPLIACION EXCENPVC JTAUNISAFE EXC ALCANTA.160X200MM | 25.79 | NO | [6 empty] | SIN MATCH | MANUAL |  | No se encontró coincidencia
MAT0313 | AMPLIACION EXCENPVC JTAUNISAFE EXC ALCANTA.160X250MM | 50.78 | NO | [6 empty] | SIN MATCH | MANUAL |  | No se encontró coincidencia
MAT0314 | ANCLA DE EXPANSION DE 70" | 22.65 | SÍ | ESP002 | ANCLA DE EXPANSION 70" | 4.41 |  | 18.24 | -80.5% | EXACTO | FUSIONAR | ESP002 | Match exacto (normalizado)
MAT0319 | ANGULO ALUMINIO BLANCO L= 3.66 M. | 1.82 | SÍ | MET024 | ANGULO ALUMINIO P/CIELO RASO BLANCO IMPO | 4.41 | 3/3 | 2.59 | 142.8% | KEYWORDS | REVISAR | MET024 | Match por keywords (3/3)
MAT0334 | ANGULO ESTRUCTURAL 25 MM X 3 MM L= 6 M (1,12 KG/M) | 60.05 | NO | [6 empty] | SIN MATCH | MANUAL |  | No se encontró coincidencia
MAT0336 | ANGULO ESTRUCTURAL 30 MM X 3 MM L= 6 M (1,36 KG/M) | 48.62 | NO | [6 empty] | SIN MATCH | MANUAL |  | No se encontró coincidencia
MAT0345 | ANILLO CONDUIT D=1" | 0.58 | SÍ | ELE036 | ANILLO CONDUIT D= 1/2" GALVANIZADO | 3.65 | 2/2 | 3.07 | 527.2% | KEYWORDS | REVISAR | ELE036 | Match por keywords (2/2)
MAT0346 | ANILLO CONDUIT D=1 1/2" | 1.21 | SÍ | ELE036 | ANILLO CONDUIT D= 1/2" GALVANIZADO | 3.65 | 2/2 | 2.44 | 201.1% | KEYWORDS | REVISAR | ELE036 | Match por keywords (2/2)
MAT0347 | ANILLO CONDUIT D=1/2" | 0.3 | SÍ | ELE036 | ANILLO CONDUIT D= 1/2" GALVANIZADO | 3.65 | 2/2 | 3.35 | 1136.8% | KEYWORDS | REVISAR | ELE036 | Match por keywords (2/2)
MAT0348 | ANILLO CONDUIT D=2" | 1.36 | SÍ | ELE036 | ANILLO CONDUIT D= 1/2" GALVANIZADO | 3.65 | 2/2 | 2.29 | 167.6% | KEYWORDS | REVISAR | ELE036 | Match por keywords (2/2)
MAT0349 | ANILLO CONDUIT D=3" | 4.03 | SÍ | ELE036 | ANILLO CONDUIT D= 1/2" GALVANIZADO | 3.65 | 2/2 | 0.38 | -9.4% | KEYWORDS | REVISAR | ELE036 | Match por keywords (2/2)
MAT0350 | ANILLO CONDUIT D=3/4" | 0.43 | SÍ | ELE036 | ANILLO CONDUIT D= 1/2" GALVANIZADO | 3.65 | 2/2 | 3.22 | 754.8% | KEYWORDS | REVISAR | ELE036 | Match por keywords (2/2)
MAT0351 | ANILLO CONDUIT D=4" | 5.66 | SÍ | ELE036 | ANILLO CONDUIT D= 1/2" GALVANIZADO | 3.65 | 2/2 | 2.01 | -35.5% | KEYWORDS | REVISAR | ELE036 | Match por keywords (2/2)
MAT0353 | ANILLO CONEXION COBRE COBRE D=1" | 6.47 | SÍ | MEC493 | ANILLO TUBO COBRE P/SOLDAR DNOMI 2" DEXT | 12.38 | 3/4 | 5.91 | 91.3% | KEYWORDS | REVISAR | MEC493 | Match por keywords (3/4)
MAT0354 | ANILLO CONEXION COBRE COBRE D=3/4" | 3.24 | SÍ | MEC493 | ANILLO TUBO COBRE P/SOLDAR DNOMI 2" DEXT | 12.38 | 3/4 | 9.14 | 281.9% | KEYWORDS | REVISAR | MEC493 | Match por keywords (3/4)
MAT0355 | ANILLO DE GOMA ALCANTARILLADO NOVAFORT D=160MM | 0.53 | NO | [6 empty] | SIN MATCH | MANUAL |  | No se encontró coincidencia
MAT0356 | ANILLO DE GOMA ALCANTARILLADO NOVAFORT D=200MM | 0.8 | NO | [6 empty] | SIN MATCH | MANUAL |  | No se encontró coincidencia
MAT0357 | ANILLO DE GOMA ALCANTARILLADO NOVAFORT D=250MM | 1.43 | NO | [6 empty] | SIN MATCH | MANUAL |  | No se encontró coincidencia
MAT0358 | ANILLO DE GOMA ALCANTARILLADO NOVAFORT D=315MM | 2.11 | NO | [6 empty] | SIN MATCH | MANUAL |  | No se encontró coincidencia
MAT0359 | ANILLO DE GOMA SELLOFLEX 1 1/2" | 0.63 | SÍ | PLO922 | ANILLO DE GOMA SELLOFLEX | 11.02 |  | 10.39 | 1640.1% | EXACTO | FUSIONAR | PLO922 | Match exacto (normalizado)
MAT0360 | ANILLO DE GOMA SELLOFLEX 2" | 0.71 | SÍ | PLO922 | ANILLO DE GOMA SELLOFLEX | 11.02 |  | 10.31 | 1450.1% | EXACTO | FUSIONAR | PLO922 | Match exacto (normalizado)
MAT0361 | ANILLO DE GOMA SELLOFLEX 6" | 1.8 | SÍ | PLO922 | ANILLO DE GOMA SELLOFLEX | 11.02 |  | 9.22 | 511.5% | EXACTO | FUSIONAR | PLO922 | Match exacto (normalizado)
MAT0362 | ANILLO EM.T. D=1" | 3.18 | SÍ | ELA587 | ANILLO EMT D=1 1/4" | 4.41 |  | 1.23 | 38.6% | EXACTO | FUSIONAR | ELA587 | Match exacto (normalizado)
MAT0363 | ANILLO EM.T. D=1 1/2" | 6.11 | SÍ | ELA587 | ANILLO EMT D=1 1/4" | 4.41 |  | 1.7 | -27.8% | EXACTO | FUSIONAR | ELA587 | Match exacto (normalizado)
MAT0364 | ANILLO EM.T. D=1/2" | 1.48 | SÍ | ELA587 | ANILLO EMT D=1 1/4" | 4.41 |  | 2.93 | 197.0% | EXACTO | FUSIONAR | ELA587 | Match exacto (normalizado)
MAT0365 | ANILLO EM.T. D=2" | 11.03 | SÍ | ELA587 | ANILLO EMT D=1 1/4" | 4.41 |  | 6.62 | -60.0% | EXACTO | FUSIONAR | ELA587 | Match exacto (normalizado)
MAT0366 | ANILLO EM.T. D=3/4" | 2.11 | SÍ | ELA587 | ANILLO EMT D=1 1/4" | 4.41 |  | 2.3 | 108.9% | EXACTO | FUSIONAR | ELA587 | Match exacto (normalizado)
MAT0367 | ANILLO HF. REDUCIDO 4"X 2" | 44.63 | SÍ | PLO095 | ANILLO REDUCCION HG 1" | 4.41 | 90.3% | 40.22 | -90.1% | FUZZY | FUSIONAR | PLO095 | Fuzzy match 90.3% - requiere validación
MAT0368 | ANILLO HG. D= 1/2" | 2.07 | SÍ | PLO006 | ANILLO HG D=3/4" | 2.72 |  | 0.65 | 31.1% | EXACTO | FUSIONAR | PLO006 | Match exacto (normalizado)
MAT0369 | ANILLO HG. D= 3/4" | 2.72 | SÍ | PLO006 | ANILLO HG D=3/4" | 2.72 |  | 0 | -0.1% | EXACTO | FUSIONAR | PLO006 | Match exacto (normalizado)
MAT0370 | ANILLO HG. D=1" | 4.8 | SÍ | PLO006 | ANILLO HG D=3/4" | 2.72 |  | 2.08 | -43.3% | EXACTO | FUSIONAR | PLO006 | Match exacto (normalizado)
MAT0371 | ANILLO HG. D=1 1/2" | 8.69 | SÍ | PLO006 | ANILLO HG D=3/4" | 2.72 |  | 5.97 | -68.7% | EXACTO | FUSIONAR | PLO006 | Match exacto (normalizado)
MAT0372 | ANILLO HG. D=1 1/4" | 5.84 | SÍ | PLO006 | ANILLO HG D=3/4" | 2.72 |  | 3.12 | -53.4% | EXACTO | FUSIONAR | PLO006 | Match exacto (normalizado)
MAT0373 | ANILLO HG. D=2" | 13.36 | SÍ | PLO006 | ANILLO HG D=3/4" | 2.72 |  | 10.64 | -79.6% | EXACTO | FUSIONAR | PLO006 | Match exacto (normalizado)
MAT0374 | ANILLO HG. D=2 1/2" | 22.18 | SÍ | PLO006 | ANILLO HG D=3/4" | 2.72 |  | 19.46 | -87.7% | EXACTO | FUSIONAR | PLO006 | Match exacto (normalizado)
MAT0375 | ANILLO HG. D=3" | 28.66 | SÍ | PLO006 | ANILLO HG D=3/4" | 2.72 |  | 25.94 | -90.5% | EXACTO | FUSIONAR | PLO006 | Match exacto (normalizado)
MAT0376 | ANILLO HG. D=4" | 51.61 | SÍ | PLO006 | ANILLO HG D=3/4" | 2.72 |  | 48.89 | -94.7% | EXACTO | FUSIONAR | PLO006 | Match exacto (normalizado)
MAT0383 | ANILLO HG. REDUCIDO 1 1/2" X 3/4" | 7.52 | SÍ | PLO095 | ANILLO REDUCCION HG 1" | 4.41 | 90.3% | 3.11 | -41.4% | FUZZY | FUSIONAR | PLO095 | Fuzzy match 90.3% - requiere validación
MAT0384 | ANILLO HG. REDUCIDO 2 1/2" X 2" | 20.75 | SÍ | PLO095 | ANILLO REDUCCION HG 1" | 4.41 | 90.3% | 16.34 | -78.7% | FUZZY | FUSIONAR | PLO095 | Fuzzy match 90.3% - requiere validación
MAT0385 | ANILLO HG. REDUCIDO 2 X 1 1/2" | 11.41 | SÍ | PLO095 | ANILLO REDUCCION HG 1" | 4.41 | 90.3% | 7 | -61.4% | FUZZY | FUSIONAR | PLO095 | Fuzzy match 90.3% - requiere validación
MAT0386 | ANILLO HG. REDUCIDO 3 X 2 1/2" | 32.42 | SÍ | PLO095 | ANILLO REDUCCION HG 1" | 4.41 | 90.3% | 28.01 | -86.4% | FUZZY | FUSIONAR | PLO095 | Fuzzy match 90.3% - requiere validación
MAT0387 | ANILLO HG. REDUCIDO 4 X 3" | 59.66 | SÍ | PLO095 | ANILLO REDUCCION HG 1" | 4.41 | 90.3% | 55.25 | -92.6% | FUZZY | FUSIONAR | PLO095 | Fuzzy match 90.3% - requiere validación
MAT0388 | ANILLO PVC P/AGUAS NEGRAS REDUCIDO 4 X 2" | 2.4 | NO | [6 empty] | SIN MATCH | MANUAL |  | No se encontró coincidencia
MAT0399 | ARANDELA GALVANIZADA D=1/2" PLANA | 0.3 | SÍ | MT1459 | ARANDELA GALVANIZADA D= 1/2" PLANA | 0.2 |  | 0.1 | -32.3% | EXACTO | FUSIONAR | MT1459 | Match exacto (normalizado)
MAT0402 | ARBOL DE APAMATE TAMAÑO PEQUEÑO | 5.88 | NO | [6 empty] | SIN MATCH | MANUAL |  | No se encontró coincidencia
MAT0403 | ARENA AMARILLA | 79.86 | SÍ | AGR034 | ARENA AMARILLA | 49.54 |  | 30.32 | -38.0% | EXACTO | FUSIONAR | AGR034 | Match exacto (normalizado)
MAT0405 | ARENA LAVADA (INCLUYE CARGA Y LOGISTICA) | 86.27 | NO | [6 empty] | SIN MATCH | MANUAL |  | No se encontró coincidencia
MAT0407 | ARENA LIGADA POLVILLO (INCLUYE CARGA Y LOGISTICA) | 72.86 | NO | [6 empty] | SIN MATCH | MANUAL |  | No se encontró coincidencia
MAT0408 | ARENA P/FRISO MARACAY (INCLUYE CARGA Y LOGISTICA) | 64.83 | NO | [6 empty] | SIN MATCH | MANUAL |  | No se encontró coincidencia
MAT0415 | ASFALTO DILUIDO RC 250 | 1.21 | SÍ | ASF124 | ASFALTO DILUIDO RC-250 (BOCA DE PLANTA A | 1.08 | 2/2 | 0.13 | -10.7% | KEYWORDS | REVISAR | ASF124 | Match por keywords (2/2)
MAT0417 | ASFALTO PENETRAC.60/70 (A 20) PTACARDON D=1.300KG/M3 | 184.14 | NO | [6 empty] | SIN MATCH | MANUAL |  | No se encontró coincidencia
MAT0418 | ASFALTO SOLIDO CILINDRO DE 45 KG | 8.91 | SÍ | ASF139 | ASFALTO SOLIDO CILINDRO DE 45 KG | 63.93 |  | 55.02 | 617.6% | EXACTO | FUSIONAR | ASF139 | Match exacto (normalizado)
MAT0419 | ASIENTO DE CAUCHO P/SILLA ALCANTARNOVAFORT D=200X160MM | 6.58 | NO | [6 empty] | SIN MATCH | MANUAL |  | No se encontró coincidencia
MAT0420 | ASIENTO DE CAUCHO P/SILLA ALCANTARNOVAFORT D=250X160MM | 9.13 | NO | [6 empty] | SIN MATCH | MANUAL |  | No se encontró coincidencia
MAT0421 | ASIENTO DE CAUCHO P/SILLA ALCANTARNOVAFORT D=315X160MM | 41.03 | NO | [6 empty] | SIN MATCH | MANUAL |  | No se encontró coincidencia
MAT0422 | ASIENTO ORQUIDEA P/WC. COLOR NEGRO | 33.99 | NO | [6 empty] | SIN MATCH | MANUAL |  | No se encontró coincidencia
MAT0423 | ASIENTO P/PERCHA D/ACERO GALVANIZADO DE 7,6 X 5,1 CM | 2.8 | SÍ | MT3081 | ASIENTO P/PERCHA A.T- ACERO GALV. DE 7.6 | 2.18 | 3/4 | 0.62 | -22.0% | KEYWORDS | REVISAR | MT3081 | Match por keywords (3/4)
MAT0424 | ASIENTO SANI SIT P/WC. MODCARABOBO | 29.39 | NO | [6 empty] | SIN MATCH | MANUAL |  | No se encontró coincidencia
MAT0427 | BALASTO DE 2 X 40 A FLUORESCENTES (120V) | 32.14 | NO | [6 empty] | SIN MATCH | MANUAL |  | No se encontró coincidencia
MAT0428 | BALASTO PARA BOMBILLO VAPOR DE MERCURIO 250 WMAX. | 100.55 | NO | [6 empty] | SIN MATCH | MANUAL |  | No se encontró coincidencia
MAT0429 | BALDOSA DE GRANITO 25 X 25 CM BLANCO NEGRO | 186.32 | SÍ | REC115 | BALDOSA DE GRANITO 25 X 25 BLANCO-NEGRO | 176.32 | 4/4 | 10 | -5.4% | KEYWORDS | REVISAR | REC115 | Match por keywords (4/4)
MAT0430 | BALDOSA VINYL PLASTIGEN 30,5X30,5CM E=1.6MM | 6 | SÍ | REC042 | BALDOSA VINYL PLASTIGEN 30.5 X 30.5 X 1 | 11.02 | 3/4 | 5.02 | 83.6% | KEYWORDS | REVISAR | REC042 | Match por keywords (3/4)
MAT0431 | BALDOSA VINYL TIPO TERRAZO 30,5X30,5CM E=3.2MM | 16.8 | NO | [6 empty] | SIN MATCH | MANUAL |  | No se encontró coincidencia
MAT0434 | BANCO C/ESPALDAR ESTMETALICA ASIENTO MADERA L=2 M | 1225 | SÍ | MT1957 | BANCO C/ESPALDAR EST. METALICA ASIENTO M | 418.76 | 89.5% | 806.24 | -65.8% | FUZZY | REVISAR | MT1957 | Fuzzy match 89.5% - requiere validación
MAT0435 | BANCO DE CONCRETO SIN ESPALDAR D=2.00X0.50X0.45M | 449.92 | NO | [6 empty] | SIN MATCH | MANUAL |  | No se encontró coincidencia
MAT0444 | BARNIZ MATE TRANSPARENTE MONTANA | 73.91 | NO | [6 empty] | SIN MATCH | MANUAL |  | No se encontró coincidencia
MAT0445 | BARRA CIRCULAR D/HIERRO DE 1/2" L=6M; 0.89KG/M | 8.61 | NO | [6 empty] | SIN MATCH | MANUAL |  | No se encontró coincidencia
MAT0446 | BARRA COPPERWELD SIN CONECTOR 1,588 CM (5/8") X 2,40 M | 99.99 | SÍ | ELE041 | BARRA COPPERWELD 3/8" COBRE SIN CONECTOR | 30.85 | 3/3 | 69.14 | -69.1% | KEYWORDS | REVISAR | ELE041 | Match por keywords (3/3)
MAT0447 | BARRA CUADRADA D/HIERRO DE 1/2"X1/2" L=6M; 1.13KG/M | 9.33 | NO | [6 empty] | SIN MATCH | MANUAL |  | No se encontró coincidencia
MAT0448 | BARRA D/ANCLAJE DE 1 OJO 1,588 CM (5/8")X20,320 CM (8") | 32.6 | SÍ | ELE043 | BARRA DE ACERO PARA ANCLAJE | 55.1 | 2/2 | 22.5 | 69.0% | KEYWORDS | REVISAR | ELE043 | Match por keywords (2/2)
MAT0454 | BARRA ROSCADA GALVANIZADA 1/2" L= 2.00 M | 14.3 | SÍ | ACE972 | BARRA ROSCADA DE ACERO GALVANIZADO | 9.88 | 85.7% | 4.42 | -30.9% | FUZZY | REVISAR | ACE972 | Fuzzy match 85.7% - requiere validación
MAT0455 | BARRA ROSCADA GALVANIZADA 1/4" L= 2.00 M | 3.85 | SÍ | ACE972 | BARRA ROSCADA DE ACERO GALVANIZADO | 9.88 | 85.7% | 6.03 | 156.6% | FUZZY | REVISAR | ACE972 | Fuzzy match 85.7% - requiere validación
MAT0456 | BARRA ROSCADA GALVANIZADA 3/4" L= 1.00 M | 22.44 | SÍ | ACE972 | BARRA ROSCADA DE ACERO GALVANIZADO | 9.88 | 85.7% | 12.56 | -56.0% | FUZZY | REVISAR | ACE972 | Fuzzy match 85.7% - requiere validación
MAT0457 | BARRA ROSCADA GALVANIZADA 3/8" L= 2.00 M | 7.81 | SÍ | ACE972 | BARRA ROSCADA DE ACERO GALVANIZADO | 9.88 | 85.7% | 2.07 | 26.5% | FUZZY | REVISAR | ACE972 | Fuzzy match 85.7% - requiere validación
MAT0458 | BARRA ROSCADA GALVANIZADA 5/8" L= 2.00 M | 9.06 | SÍ | ACE972 | BARRA ROSCADA DE ACERO GALVANIZADO | 9.88 | 85.7% | 0.82 | 9.1% | FUZZY | REVISAR | ACE972 | Fuzzy match 85.7% - requiere validación
MAT0463 | BASE P/TANQUILLA PREFABR. P/EMPOTRAMIENTO 25X15 CM. | 24.04 | NO | [6 empty] | SIN MATCH | MANUAL |  | No se encontró coincidencia
MAT0464 | BASE PARA MEDIDOR COMPUERTALETA 1" | 115.67 | SÍ | MT1017 | BASE COMPLETA 5/8" X 3/4" P/MEDIDOR CON | 23.12 | 89.4% | 92.55 | -80.0% | FUZZY | REVISAR | MT1017 | Fuzzy match 89.4% - requiere validación
MAT0465 | BASE PARA MEDIDOR COMPUERTALETA 1/2" | 42.04 | SÍ | MT1017 | BASE COMPLETA 5/8" X 3/4" P/MEDIDOR CON | 23.12 | 89.4% | 18.92 | -45.0% | FUZZY | REVISAR | MT1017 | Fuzzy match 89.4% - requiere validación
MAT0466 | BASE PARA MEDIDOR COMPUERTALETA 3/4" | 61.34 | SÍ | MT1017 | BASE COMPLETA 5/8" X 3/4" P/MEDIDOR CON | 23.12 | 89.4% | 38.22 | -62.3% | FUZZY | REVISAR | MT1017 | Fuzzy match 89.4% - requiere validación
MAT0467 | BATEA GRANITO BLANCO 1,00MX0,50M | 146.33 | NO | [6 empty] | SIN MATCH | MANUAL |  | No se encontró coincidencia
MAT0468 | BATERIA 6V 4A/HORA RECARGABLE MARCA ROCKET | 67.93 | NO | [6 empty] | SIN MATCH | MANUAL |  | No se encontró coincidencia
MAT0469 | BAÑERA MININEPTUNA BLANCO O COLOR SIN SISTEMA | 2561.33 | NO | [6 empty] | SIN MATCH | MANUAL |  | No se encontró coincidencia
MAT0471 | BENTONITA SACO 50 KG (BENTONIL FRANCESA) | 695.91 | NO | [6 empty] | SIN MATCH | MANUAL |  | No se encontró coincidencia
MAT0472 | BIDET ALTIMA COLOR BLANCO | 167.93 | SÍ | SAN085 | BIDET BLANCO O COLOR CLARO LINEA ECONOMI | 165.32 | 3/4 | 2.61 | -1.6% | KEYWORDS | REVISAR | SAN085 | Match por keywords (3/4)
MAT0473 | BIDET DIPLOMATICO BLANCO | 339.34 | NO | [6 empty] | SIN MATCH | MANUAL |  | No se encontró coincidencia
MAT0474 | BISAGRA 21 CM. TIPO VAIVEN DE PISO ( IMPORTADA ) | 14.32 | NO | [6 empty] | SIN MATCH | MANUAL |  | No se encontró coincidencia
MAT0475 | BISAGRA 3" X 3" E= 2 MM LATON PULIDO | 10.24 | NO | [6 empty] | SIN MATCH | MANUAL |  | No se encontró coincidencia
MAT0476 | BISAGRA GALV. P/PORTON CERCA MALLA CICLON 1 1/2" | 39.77 | NO | [6 empty] | SIN MATCH | MANUAL |  | No se encontró coincidencia
MAT0480 | BLOQ. PLATABANDA CONCRETO ALIG.15X20X40CM 13P/M2 C/PEST | 1.33 | NO | [6 empty] | SIN MATCH | MANUAL |  | No se encontró coincidencia
MAT0481 | BLOQ. PLATABANDA CONCRETO ALIG.20X20X40CM 13P/M2 C/PEST | 1.67 | NO | [6 empty] | SIN MATCH | MANUAL |  | No se encontró coincidencia
MAT0483 | BLOQUE DE VIDRIO 19 X 19 X 8 CM. TRANSLUCIDO | 31.38 | NO | [6 empty] | SIN MATCH | MANUAL |  | No se encontró coincidencia
MAT0484 | BLOQUE DE VIDRIO 24 X 24 X 8 CM. TRANSLUCIDO | 50.07 | NO | [6 empty] | SIN MATCH | MANUAL |  | No se encontró coincidencia
MAT0486 | BLOQUE PARED ARCILLA 10 X 20 X 30 CM (16 P/M2) P=3.5 KG | 0.85 | SÍ | ARC096 | BLOQUE DE ARCILLA P/PARED E=25 CM # | 0.64 |  | 0.21 | -24.4% | EXACTO | FUSIONAR | ARC096 | Match exacto (normalizado)
MAT0487 | BLOQUE PARED ARCILLA 12 X 20 X 30 CM (16 P/M2) P=4.2 KG | 0.88 | SÍ | ARC096 | BLOQUE DE ARCILLA P/PARED E=25 CM # | 0.64 |  | 0.24 | -27.2% | EXACTO | FUSIONAR | ARC096 | Match exacto (normalizado)
MAT0488 | BLOQUE PARED ARCILLA 15 X 20 X 30 CM (16 P/M2) P=5.0 KG | 0.96 | SÍ | ARC096 | BLOQUE DE ARCILLA P/PARED E=25 CM # | 0.64 |  | 0.32 | -33.3% | EXACTO | FUSIONAR | ARC096 | Match exacto (normalizado)
MAT0489 | BLOQUE PARED ARCILLA 20 X 20 X 30CM (16 P/M2) P=6.5 KG | 0.62 | SÍ | ARC119 | BLOQUE DE ARCILLA P/PARED 15 X 20 X 40 | 0.78 | 3/4 | 0.16 | 26.3% | KEYWORDS | REVISAR | ARC119 | Match por keywords (3/4)
MAT0490 | BLOQUE PARED ARCILLA ORNAMENTAL 15 X 15 X 15 CM | 1.53 | SÍ | ARC119 | BLOQUE DE ARCILLA P/PARED 15 X 20 X 40 | 0.78 | 3/4 | 0.75 | -48.9% | KEYWORDS | REVISAR | ARC119 | Match por keywords (3/4)
MAT0491 | BLOQUE PARED CONCRETO TIPO PERSIANA 15X20X40 CM. | 1.49 | NO | [6 empty] | SIN MATCH | MANUAL |  | No se encontró coincidencia
MAT0493 | BLOQUE PARED ENTERO NORMAL CONCRETO 10X20X40 CM. | 1.2 | NO | [6 empty] | SIN MATCH | MANUAL |  | No se encontró coincidencia
MAT0494 | BLOQUE PARED ENTERO NORMAL CONCRETO 15X20X40 CM. | 1.42 | NO | [6 empty] | SIN MATCH | MANUAL |  | No se encontró coincidencia
MAT0495 | BLOQUE PARED ENTERO NORMAL CONCRETO 20X20X40 CM. | 1.88 | NO | [6 empty] | SIN MATCH | MANUAL |  | No se encontró coincidencia
MAT0496 | BLOQUE PLATABANDA ARCILLA 15X20X40 CM. 8 P/M2 P= 5.2KG | 1.48 | SÍ | MT22 | BLOQUE ARCILLA PLATABANDA 15X20X40 8/M2 | 0.64 | 4/4 | 0.84 | -56.8% | KEYWORDS | REVISAR | MT22 | Match por keywords (4/4)
MAT0497 | BLOQUE PLATABANDA ARCILLA 20X20X40 CM. 8 P/M2 P= 7.8KG | 1.76 | SÍ | ARC011 | BLOQUE* PLATABANDA ARCILLA 20X20X40 P=7 | 0.74 | 4/4 | 1.02 | -58.0% | KEYWORDS | REVISAR | ARC011 | Match por keywords (4/4)
MAT0498 | BLOQUE PLATABANDA ARCILLA 25X20X40 CM. 8 P/M2 P= 10KG | 1.81 | SÍ | ARC002 | BLOQUE ARCILLA PLATABANDA 25X20X40 8/M2 | 0.61 | 4/5 | 1.2 | -66.3% | KEYWORDS | REVISAR | ARC002 | Match por keywords (4/5)
MAT0499 | BLOQUE PLATABANDA ARCILLA 30X20X40 8P/M2 P=14 KG | 2.16 | SÍ | ARC012 | BLOQUE* PLATABANDA ARCILLA 30X20X40 14 | 0.79 |  | 1.37 | -63.5% | EXACTO | FUSIONAR | ARC012 | Match exacto (normalizado)
MAT0500 | BLOQUE PLATABANDA CONCRETO ALIG.10X20X60CM 9P/M2 C/PEST | 1.99 | NO | [6 empty] | SIN MATCH | MANUAL |  | No se encontró coincidencia
MAT0511 | BLOQUE TABELON ARCILLA 6 X 20 X 60 CM 9 PZA/M2 | 1.75 | SÍ | ARC047 | BLOQUE TABELON ARCILLA 8 X 20 X 60 (8,33 | 2.31 | 3/3 | 0.56 | 32.2% | KEYWORDS | REVISAR | ARC047 | Match por keywords (3/3)
MAT0513 | BLOQUE TABELON ARCILLA 6 X 20 X 80 CM 6,25 PZA/M2 | 1.78 | SÍ | ARC047 | BLOQUE TABELON ARCILLA 8 X 20 X 60 (8,33 | 2.31 | 3/3 | 0.53 | 30.0% | KEYWORDS | REVISAR | ARC047 | Match por keywords (3/3)
MAT0515 | BLOQUE TABELON ARCILLA 8 X 20 X 60 CM 9 PZA/M2 | 1.86 | SÍ | ARC047 | BLOQUE TABELON ARCILLA 8 X 20 X 60 (8,33 | 2.31 | 3/3 | 0.45 | 24.1% | KEYWORDS | REVISAR | ARC047 | Match por keywords (3/3)
MAT0517 | BLOQUE TABELON ARCILLA 8 X 20 X 80 CM 6,25 PZA/M2 | 1.91 | SÍ | ARC047 | BLOQUE TABELON ARCILLA 8 X 20 X 60 (8,33 | 2.31 | 3/3 | 0.4 | 20.8% | KEYWORDS | REVISAR | ARC047 | Match por keywords (3/3)
MAT0523 | BOLSA PARA ESCOMBROS | 1.14 | NO | [6 empty] | SIN MATCH | MANUAL |  | No se encontró coincidencia
MAT0524 | BOLSA PLAST POLIET TAM/ B14/GRUESA40KG/PQT.1000UND | 0.71 | NO | [6 empty] | SIN MATCH | MANUAL |  | No se encontró coincidencia
MAT0529 | BOMBA ROTO PUMP 1 1/2 HP | 1036.58 | NO | [6 empty] | SIN MATCH | MANUAL |  | No se encontró coincidencia
MAT0532 | BOMBILLO FLUORESCENTE CIRCULAR 22 W | 38.19 | NO | [6 empty] | SIN MATCH | MANUAL |  | No se encontró coincidencia
MAT0533 | BOMBILLO FLUORESCENTE CIRCULAR 32 W | 44.85 | NO | [6 empty] | SIN MATCH | MANUAL |  | No se encontró coincidencia
MAT0534 | BOMBILLO LUZ MIXTA, 160 W, 220 V, ROSCA E 27 | 41.17 | SÍ | ELE795 | BOMBILLO LUZ MIXTA, 160 W, 220 VOLT, ROS | 11.02 | 85.7% | 30.15 | -73.2% | FUZZY | REVISAR | ELE795 | Fuzzy match 85.7% - requiere validación
MAT0535 | BOMBILLO LUZ MIXTA, 250 W, 220 V, ROSCA E 40 | 45.39 | SÍ | ELE819 | BOMBILLO LUZ MIXTA, 250 W, 220 VOLT, ROS | 12.13 | 85.7% | 33.26 | -73.3% | FUZZY | REVISAR | ELE819 | Fuzzy match 85.7% - requiere validación
MAT0538 | BOMBILLO VAPOR DE MERCURIO, 175 W, ED28, ROSCA MOGUL | 36.65 | NO | [6 empty] | SIN MATCH | MANUAL |  | No se encontró coincidencia
MAT0539 | BOMBILLO VAPOR DE MERCURIO, 250 W, ED 28 ROSCA E 40/45 | 59.14 | SÍ | ELE796 | BOMBILLO VAPOR DE MERCURIO, 175 W, 220 V | 16.5 | 3/4 | 42.64 | -72.1% | KEYWORDS | REVISAR | ELE796 | Match por keywords (3/4)
MAT0540 | BORNE PARA CONEXION CABLE A POSTE (GARRAPATA) | 4.05 | NO | [6 empty] | SIN MATCH | MANUAL |  | No se encontró coincidencia
MAT0542 | BRAZO AP. TIPO LATIGO SIMPLE, D=2" PROYECCION=2,00M | 73.33 | NO | [6 empty] | SIN MATCH | MANUAL |  | No se encontró coincidencia
MAT0543 | BRAZO AP. TIPO LATIGO SIMPLE, D=2" PROYECCION=3,40M | 77.41 | NO | [6 empty] | SIN MATCH | MANUAL |  | No se encontró coincidencia
MAT0544 | BRAZO AP. TIPO LATIGO SIMPLE, PROYECCION=2,40 M | 72.48 | NO | [6 empty] | SIN MATCH | MANUAL |  | No se encontró coincidencia
MAT0545 | BRAZO ALUM. DOBLE PASANTE P/CERCA CICLON D=2" | 19.46 | SÍ | CER020 | BRAZO DOBLE PASANTE CERCA MALLA CICLON 2 | 11.31 | 5/6 | 8.15 | -41.9% | KEYWORDS | REVISAR | CER020 | Match por keywords (5/6)
MAT0546 | BRAZO ALUM. SENCILLO P/CERCA CICLON D= 2 1/4" | 14.02 | NO | [6 empty] | SIN MATCH | MANUAL |  | No se encontró coincidencia
MAT0555 | BRIDA LOCA PVC ACUEDUCTO D=110 MM | 25.4 | NO | [6 empty] | SIN MATCH | MANUAL |  | No se encontró coincidencia
MAT0556 | BRIDA LOCA PVC ACUEDUCTO D=160 MM | 47.3 | NO | [6 empty] | SIN MATCH | MANUAL |  | No se encontró coincidencia
MAT0557 | BRIDA LOCA PVC ACUEDUCTO D=200 MM | 93.02 | NO | [6 empty] | SIN MATCH | MANUAL |  | No se encontró coincidencia
MAT0558 | BRIDA LOCA PVC ACUEDUCTO D=250 MM | 107.78 | NO | [6 empty] | SIN MATCH | MANUAL |  | No se encontró coincidencia
MAT0559 | BRIDA LOCA PVC ACUEDUCTO D=75 MM | 17.78 | NO | [6 empty] | SIN MATCH | MANUAL |  | No se encontró coincidencia
MAT0560 | BRIDA PLANA BRONCE 4",SELLO DE CERA Y TORNILLOS | 176.04 | SÍ | SAN151 | BRIDA PLANA BRONCE 4" SELLO CERA Y TORNI | 14.31 | 5/6 | 161.73 | -91.9% | KEYWORDS | REVISAR | SAN151 | Match por keywords (5/6)
MAT0566 | BUSHING CONDUIT D=1" (COMPUERTALETO) | 1.3 | NO | [6 empty] | SIN MATCH | MANUAL |  | No se encontró coincidencia
MAT0567 | BUSHING CONDUIT D=1 1/2" (COMPUERTALETO) | 2.57 | NO | [6 empty] | SIN MATCH | MANUAL |  | No se encontró coincidencia
MAT0568 | BUSHING CONDUIT D=1/2" (COMPUERTALETO) | 0.68 | NO | [6 empty] | SIN MATCH | MANUAL |  | No se encontró coincidencia
MAT0569 | BUSHING CONDUIT D=2" (COMPUERTALETO) | 3.28 | NO | [6 empty] | SIN MATCH | MANUAL |  | No se encontró coincidencia
MAT0570 | BUSHING CONDUIT D=3" (COMPUERTALETO) | 4.98 | NO | [6 empty] | SIN MATCH | MANUAL |  | No se encontró coincidencia
MAT0571 | BUSHING CONDUIT D=3/4" (COMPUERTALETO) | 0.8 | NO | [6 empty] | SIN MATCH | MANUAL |  | No se encontró coincidencia
MAT0572 | BUSHING CONDUIT D=4" (COMPUERTALETO) | 12.01 | NO | [6 empty] | SIN MATCH | MANUAL |  | No se encontró coincidencia
MAT0574 | CABEZOTE CONDUIT 2" | 1.39 | NO | [6 empty] | SIN MATCH | MANUAL |  | No se encontró coincidencia
MAT0577 | CABILLA D=1" FY= 4.200 KG/CM2 L=12M 3,978 KG/M | 3.62 | SÍ | ACE013 | CABILLA* D=3/4" FY=4200 KGF/CM2 2,237 | 1.96 | 86.7% | 1.66 | -45.9% | FUZZY | REVISAR | ACE013 | Fuzzy match 86.7% - requiere validación
MAT0578 | CABILLA D=1 3/8" FY= 4.200 KG/CM2 L=12 M 7,907 KG/M | 2.48 | SÍ | ACE021 | CABILLA* D=1/2" FY=4200 KGF/CM2 0,994 K | 1.86 | 92.9% | 0.62 | -25.1% | FUZZY | FUSIONAR | ACE021 | Fuzzy match 92.9% - requiere validación
MAT0579 | CABILLA D=1/2" FY=4200KG/CM2 L=12M P=0,994KG/M | 6.19 | SÍ | ACE021 | CABILLA* D=1/2" FY=4200 KGF/CM2 0,994 K | 1.86 | 87.5% | 4.33 | -69.9% | FUZZY | REVISAR | ACE021 | Fuzzy match 87.5% - requiere validación
MAT0580 | CABILLA D=3/4" FY=4200KG/CM2 L=12M P=2,237KG/M | 4.53 | SÍ | ACE013 | CABILLA* D=3/4" FY=4200 KGF/CM2 2,237 | 1.96 | 87.5% | 2.57 | -56.7% | FUZZY | REVISAR | ACE013 | Fuzzy match 87.5% - requiere validación
MAT0581 | CABILLA D=3/8" FY=4200KG/CM2 L=12M P=0,559KG/M | 7.98 | SÍ | ACE019 | CABILLA* D=3/8" FY=4200 KGF/CM2 0,559 K | 2.18 | 87.5% | 5.8 | -72.7% | FUZZY | REVISAR | ACE019 | Fuzzy match 87.5% - requiere validación
MAT0582 | CABILLA D=5/8" FY=4200KG/CM2 L=12M P=1,554KG/M | 5.48 | NO | [6 empty] | SIN MATCH | MANUAL |  | No se encontró coincidencia
MAT0583 | CABILLA D=7/8" FY=4200KG/CM2 L=12M P=3,045KG/M | 4.85 | NO | [6 empty] | SIN MATCH | MANUAL |  | No se encontró coincidencia
MAT0599 | CABLE TELEFONICO TDI 1 PAR | 4.69 | SÍ | ELE384 | CABLE TELEFONICO TDI 30 PARES 24 AWG | 5.54 | 2/2 | 0.85 | 18.0% | KEYWORDS | REVISAR | ELE384 | Match por keywords (2/2)
MAT0600 | CABLE TELEFONICO TDI 10 PARES | 21.24 | SÍ | ELE384 | CABLE TELEFONICO TDI 30 PARES 24 AWG | 5.54 | 3/3 | 15.7 | -73.9% | KEYWORDS | REVISAR | ELE384 | Match por keywords (3/3)
MAT0601 | CABLE TELEFONICO TDI 2 PARES | 11.45 | SÍ | ELE384 | CABLE TELEFONICO TDI 30 PARES 24 AWG | 5.54 | 3/3 | 5.91 | -51.6% | KEYWORDS | REVISAR | ELE384 | Match por keywords (3/3)
MAT0602 | CABLE TELEFONICO TDI 20 PARES | 26.46 | SÍ | ELE384 | CABLE TELEFONICO TDI 30 PARES 24 AWG | 5.54 | 3/3 | 20.92 | -79.1% | KEYWORDS | REVISAR | ELE384 | Match por keywords (3/3)
MAT0603 | CABLE TELEFONICO TDI 4 PARES | 14.89 | SÍ | ELE384 | CABLE TELEFONICO TDI 30 PARES 24 AWG | 5.54 | 3/3 | 9.35 | -62.8% | KEYWORDS | REVISAR | ELE384 | Match por keywords (3/3)
MAT0604 | CABLE TELEFONICO TDI 6 PARES | 22.17 | SÍ | ELE384 | CABLE TELEFONICO TDI 30 PARES 24 AWG | 5.54 | 3/3 | 16.63 | -75.0% | KEYWORDS | REVISAR | ELE384 | Match por keywords (3/3)
MAT0605 | CABLE TF # 16 AWG | 7.92 | NO | [6 empty] | SIN MATCH | MANUAL |  | No se encontró coincidencia
MAT0608 | CABLE TFFN # 18 AWG 105° C 600 V | 0.92 | NO | [6 empty] | SIN MATCH | MANUAL |  | No se encontró coincidencia
MAT0609 | CABLE THW # 1/0 AWG/MCM (THHN 90° C 600 V) | 92.57 | SÍ | ELE850 | CABLE THHN Nº 10 COBRE (0,061 KG/M) | 1.87 | 2/2 | 90.7 | -98.0% | KEYWORDS | REVISAR | ELE850 | Match por keywords (2/2)
MAT0610 | CABLE THW # 10 AWG/MCM (THHN 90° C 600 V) | 8.11 | SÍ | ELE850 | CABLE THHN Nº 10 COBRE (0,061 KG/M) | 1.87 | 2/2 | 6.24 | -76.9% | KEYWORDS | REVISAR | ELE850 | Match por keywords (2/2)
MAT0611 | CABLE THW # 12 AWG/MCM (THHN 90° C 600 V) | 7.1 | SÍ | ELE850 | CABLE THHN Nº 10 COBRE (0,061 KG/M) | 1.87 | 2/2 | 5.23 | -73.7% | KEYWORDS | REVISAR | ELE850 | Match por keywords (2/2)
MAT0612 | CABLE THW # 14 AWG/MCM (THHN 90° C 600 V) | 3.91 | SÍ | ELE850 | CABLE THHN Nº 10 COBRE (0,061 KG/M) | 1.87 | 2/2 | 2.04 | -52.1% | KEYWORDS | REVISAR | ELE850 | Match por keywords (2/2)
MAT0613 | CABLE THW # 2 AWG/MCM (THHN 90° C 600 V) | 58.04 | SÍ | ELE850 | CABLE THHN Nº 10 COBRE (0,061 KG/M) | 1.87 | 2/2 | 56.17 | -96.8% | KEYWORDS | REVISAR | ELE850 | Match por keywords (2/2)
MAT0614 | CABLE THW # 2/0 AWG/MCM (THHN 90° C 600 V) | 110.2 | SÍ | ELE850 | CABLE THHN Nº 10 COBRE (0,061 KG/M) | 1.87 | 2/2 | 108.33 | -98.3% | KEYWORDS | REVISAR | ELE850 | Match por keywords (2/2)
MAT0615 | CABLE THW # 250 AWG/MCM (THHN 90° C 600 V) | 217.46 | SÍ | ELE850 | CABLE THHN Nº 10 COBRE (0,061 KG/M) | 1.87 | 2/2 | 215.59 | -99.1% | KEYWORDS | REVISAR | ELE850 | Match por keywords (2/2)
MAT0616 | CABLE THW # 3/0 AWG/MCM (THHN 90° C 600 V) | 87.28 | SÍ | ELE850 | CABLE THHN Nº 10 COBRE (0,061 KG/M) | 1.87 | 2/2 | 85.41 | -97.9% | KEYWORDS | REVISAR | ELE850 | Match por keywords (2/2)
MAT0617 | CABLE THW # 350 AWG/MCM (THHN 90° C 600 V) | 301.22 | SÍ | ELE850 | CABLE THHN Nº 10 COBRE (0,061 KG/M) | 1.87 | 2/2 | 299.35 | -99.4% | KEYWORDS | REVISAR | ELE850 | Match por keywords (2/2)
MAT0618 | CABLE THW # 4 AWG/MCM (THHN 90° C 600 V) | 34.53 | SÍ | ELE850 | CABLE THHN Nº 10 COBRE (0,061 KG/M) | 1.87 | 2/2 | 32.66 | -94.6% | KEYWORDS | REVISAR | ELE850 | Match por keywords (2/2)
MAT0619 | CABLE THW # 4/0 AWG/MCM (THHN 90° C 600 V) | 164.57 | SÍ | ELE850 | CABLE THHN Nº 10 COBRE (0,061 KG/M) | 1.87 | 2/2 | 162.7 | -98.9% | KEYWORDS | REVISAR | ELE850 | Match por keywords (2/2)
MAT0620 | CABLE THW # 6 AWG/MCM (THHN 90° C 600 V) | 22.23 | SÍ | ELE850 | CABLE THHN Nº 10 COBRE (0,061 KG/M) | 1.87 | 2/2 | 20.36 | -91.6% | KEYWORDS | REVISAR | ELE850 | Match por keywords (2/2)
MAT0621 | CABLE THW # 8 AWG/MCM (THHN 90° C 600 V) | 11.11 | SÍ | ELE850 | CABLE THHN Nº 10 COBRE (0,061 KG/M) | 1.87 | 2/2 | 9.24 | -83.2% | KEYWORDS | REVISAR | ELE850 | Match por keywords (2/2)
MAT0623 | CABLE TTU # 1/0 AWG/MCM (90° C 600 V) | 76.99 | NO | [6 empty] | SIN MATCH | MANUAL |  | No se encontró coincidencia
MAT0624 | CABLE TTU # 10 AWG/MCM (90° C 600 V) | 26.18 | NO | [6 empty] | SIN MATCH | MANUAL |  | No se encontró coincidencia
MAT0625 | CABLE TTU # 12 AWG/MCM (90° C 600 V) | 23.1 | NO | [6 empty] | SIN MATCH | MANUAL |  | No se encontró coincidencia
MAT0626 | CABLE TTU # 14 AWG/MCM (90° C 600 V) | 20.79 | NO | [6 empty] | SIN MATCH | MANUAL |  | No se encontró coincidencia
MAT0627 | CABLE TTU # 2 AWG/MCM (90° C 600 V) | 92.39 | NO | [6 empty] | SIN MATCH | MANUAL |  | No se encontró coincidencia
MAT0628 | CABLE TTU # 2/0 AWG/MCM (90° C 600 V) | 228.52 | NO | [6 empty] | SIN MATCH | MANUAL |  | No se encontró coincidencia
MAT0629 | CABLE TTU # 3/0 AWG/MCM (90° C 600 V) | 189.41 | NO | [6 empty] | SIN MATCH | MANUAL |  | No se encontró coincidencia
MAT0630 | CABLE TTU # 4 AWG/MCM (90° C 600 V) | 99.32 | NO | [6 empty] | SIN MATCH | MANUAL |  | No se encontró coincidencia
MAT0631 | CABLE TTU # 4/0 AWG/MCM (90° C 600 V) | 130.89 | NO | [6 empty] | SIN MATCH | MANUAL |  | No se encontró coincidencia
MAT0632 | CABLE TTU # 500 AWG/MCM (90° C 600 V) | 646.75 | NO | [6 empty] | SIN MATCH | MANUAL |  | No se encontró coincidencia
MAT0633 | CABLE TTU # 6 AWG/MCM (90° C 600 V) | 66.22 | NO | [6 empty] | SIN MATCH | MANUAL |  | No se encontró coincidencia
MAT0634 | CABLE TTU # 8 AWG/MCM (90° C 600 V) | 40.81 | NO | [6 empty] | SIN MATCH | MANUAL |  | No se encontró coincidencia
MAT0635 | CABLE TW # 10 AWG/MCM (THHN 90° C 600 V) | 8.11 | SÍ | ELE850 | CABLE THHN Nº 10 COBRE (0,061 KG/M) | 1.87 | 2/2 | 6.24 | -76.9% | KEYWORDS | REVISAR | ELE850 | Match por keywords (2/2)
MAT0636 | CABLE TW # 12 AWG/MCM (THHN 90° C 600 V) | 7.11 | SÍ | ELE850 | CABLE THHN Nº 10 COBRE (0,061 KG/M) | 1.87 | 2/2 | 5.24 | -73.7% | KEYWORDS | REVISAR | ELE850 | Match por keywords (2/2)
MAT0637 | CABLE TW # 14 AWG/MCM (THHN 90° C 600 V) | 3.91 | SÍ | ELE850 | CABLE THHN Nº 10 COBRE (0,061 KG/M) | 1.87 | 2/2 | 2.04 | -52.1% | KEYWORDS | REVISAR | ELE850 | Match por keywords (2/2)
MAT0638 | CABLE TW # 2 AWG/MCM (THHN 90° C 600 V) | 58.04 | SÍ | ELE850 | CABLE THHN Nº 10 COBRE (0,061 KG/M) | 1.87 | 2/2 | 56.17 | -96.8% | KEYWORDS | REVISAR | ELE850 | Match por keywords (2/2)
MAT0639 | CABLE TW # 4 AWG/MCM (THHN 90° C 600 V) | 34.53 | SÍ | ELE850 | CABLE THHN Nº 10 COBRE (0,061 KG/M) | 1.87 | 2/2 | 32.66 | -94.6% | KEYWORDS | REVISAR | ELE850 | Match por keywords (2/2)
MAT0640 | CABLE TW # 6 AWG/MCM (THHN 90° C 600 V) | 22.23 | SÍ | ELE850 | CABLE THHN Nº 10 COBRE (0,061 KG/M) | 1.87 | 2/2 | 20.36 | -91.6% | KEYWORDS | REVISAR | ELE850 | Match por keywords (2/2)
MAT0641 | CABLE TW # 8 AWG/MCM (THHN 90° C 600 V) | 11.11 | SÍ | ELE850 | CABLE THHN Nº 10 COBRE (0,061 KG/M) | 1.87 | 2/2 | 9.24 | -83.2% | KEYWORDS | REVISAR | ELE850 | Match por keywords (2/2)
MAT0650 | CAJA CONDULET TIPO LB/LL/LR, D=1" INCTAPA Y EMPACADURA | 17.9 | NO | [6 empty] | SIN MATCH | MANUAL |  | No se encontró coincidencia
MAT0651 | CAJA CONDULET TIPO LB/LL/LR, D=1/2" INC/TAPA Y EMPACAD. | 13 | SÍ | MT322 | CAJA CONDULET TIPO LB/LL/LR, D= 1" TAPA | 17.64 | 4/5 | 4.64 | 35.7% | KEYWORDS | REVISAR | MT322 | Match por keywords (4/5)
MAT0652 | CAJA CONDULET TIPO LB/LL/LR, D=2" INCTAPA Y EMPACADURA | 43.46 | NO | [6 empty] | SIN MATCH | MANUAL |  | No se encontró coincidencia
MAT0653 | CAJA CONDULET TIPO LB/LL/LR, D=3" INCTAPA Y EMPACADURA | 166.49 | NO | [6 empty] | SIN MATCH | MANUAL |  | No se encontró coincidencia
MAT0654 | CAJA CONDULET TIPO LB/LL/LR, D=3/4" INC/TAPA Y EMPACAD. | 15.03 | SÍ | MT322 | CAJA CONDULET TIPO LB/LL/LR, D= 1" TAPA | 17.64 | 4/5 | 2.61 | 17.4% | KEYWORDS | REVISAR | MT322 | Match por keywords (4/5)
MAT0655 | CAJA CONDULET TIPO LB/LL/LR, D=4" INCTAPA Y EMPACADURA | 274.76 | NO | [6 empty] | SIN MATCH | MANUAL |  | No se encontró coincidencia
MAT0656 | CAJA CONDULET TIPO T, D=1" INC. TAPA Y EMPACADURA | 21.06 | SÍ | MT322 | CAJA CONDULET TIPO LB/LL/LR, D= 1" TAPA | 17.64 | 4/5 | 3.42 | -16.2% | KEYWORDS | REVISAR | MT322 | Match por keywords (4/5)
MAT0657 | CAJA CONDULET TIPO T, D=1/2" INC. TAPA Y EMPACADURA | 13.3 | SÍ | MT322 | CAJA CONDULET TIPO LB/LL/LR, D= 1" TAPA | 17.64 | 4/5 | 4.34 | 32.6% | KEYWORDS | REVISAR | MT322 | Match por keywords (4/5)
MAT0658 | CAJA CONDULET TIPO T, D=2" INC. TAPA Y EMPACADURA | 32.49 | SÍ | MT322 | CAJA CONDULET TIPO LB/LL/LR, D= 1" TAPA | 17.64 | 4/5 | 14.85 | -45.7% | KEYWORDS | REVISAR | MT322 | Match por keywords (4/5)
MAT0659 | CAJA CONDULET TIPO T, D=3" INC. TAPA Y EMPACADURA | 180.19 | SÍ | MT322 | CAJA CONDULET TIPO LB/LL/LR, D= 1" TAPA | 17.64 | 4/5 | 162.55 | -90.2% | KEYWORDS | REVISAR | MT322 | Match por keywords (4/5)
MAT0660 | CAJA CONDULET TIPO T, D=3/4" INC. TAPA Y EMPACADURA | 15.11 | SÍ | MT322 | CAJA CONDULET TIPO LB/LL/LR, D= 1" TAPA | 17.64 | 4/5 | 2.53 | 16.8% | KEYWORDS | REVISAR | MT322 | Match por keywords (4/5)
MAT0661 | CAJA CONDULET TIPO T, D=4" INC. TAPA Y EMPACADURA | 300.8 | SÍ | MT322 | CAJA CONDULET TIPO LB/LL/LR, D= 1" TAPA | 17.64 | 4/5 | 283.16 | -94.1% | KEYWORDS | REVISAR | MT322 | Match por keywords (4/5)
MAT0662 | CAJA D/ALUMBRADO 2X60 SIN CELULAS STIELECTRONICA 39 | 1053.15 | NO | [6 empty] | SIN MATCH | MANUAL |  | No se encontró coincidencia
MAT0664 | CAJA DISTRIBUCION 10 X 15 X 20 CM. | 35.13 | SÍ | ELE632 | CAJA DE PASO/DERIVACION/DISTRIBUCION 10" | 29.74 | 2/2 | 5.39 | -15.3% | KEYWORDS | REVISAR | ELE632 | Match por keywords (2/2)
MAT0665 | CAJA DISTRIBUCION 10 X 25 X 25 CM. | 54.07 | SÍ | ELE632 | CAJA DE PASO/DERIVACION/DISTRIBUCION 10" | 29.74 | 2/2 | 24.33 | -45.0% | KEYWORDS | REVISAR | ELE632 | Match por keywords (2/2)
MAT0666 | CAJA DISTRIBUCION 10 X 30 X 30 CM. | 82.56 | SÍ | ELE632 | CAJA DE PASO/DERIVACION/DISTRIBUCION 10" | 29.74 | 2/2 | 52.82 | -64.0% | KEYWORDS | REVISAR | ELE632 | Match por keywords (2/2)
MAT0667 | CAJA DISTRIBUCION 15 X 15 X 15 CM. | 36.61 | SÍ | ELE632 | CAJA DE PASO/DERIVACION/DISTRIBUCION 10" | 29.74 | 2/2 | 6.87 | -18.8% | KEYWORDS | REVISAR | ELE632 | Match por keywords (2/2)
MAT0668 | CAJA DISTRIBUCION 15 X 25 X 25 CM. | 77.52 | SÍ | ELE632 | CAJA DE PASO/DERIVACION/DISTRIBUCION 10" | 29.74 | 2/2 | 47.78 | -61.6% | KEYWORDS | REVISAR | ELE632 | Match por keywords (2/2)
MAT0669 | CAJA DISTRIBUCION 15 X 30 X 30 CM. | 99.86 | SÍ | ELE632 | CAJA DE PASO/DERIVACION/DISTRIBUCION 10" | 29.74 | 2/2 | 70.12 | -70.2% | KEYWORDS | REVISAR | ELE632 | Match por keywords (2/2)
MAT0670 | CAJA DISTRIBUCION PASO 25X20X15 CM (10"X8"X6") | 69.22 | SÍ | ELF003 | CAJA DE PASO/DERIVACION/DISTRIBUCION 12" | 39.13 | 3/4 | 30.09 | -43.5% | KEYWORDS | REVISAR | ELF003 | Match por keywords (3/4)
MAT0672 | CAJA INTERAMERICANA TIPO F 2 C/SALIDA D=20MM INCCONEX | 62.78 | NO | [6 empty] | SIN MATCH | MANUAL |  | No se encontró coincidencia
MAT0673 | CAJA METALICA P/EMPOTRA FRENTE DE LAMPARA D=19CMX25,5CM | 28.22 | NO | [6 empty] | SIN MATCH | MANUAL |  | No se encontró coincidencia
MAT0675 | CAJA TRONCOCONICA HF.ASTM A 48 TAPA VISG CERR | 37.92 | NO | [6 empty] | SIN MATCH | MANUAL |  | No se encontró coincidencia
MAT0676 | CAJA TRONCOCONICA P/MEDIDOR D= 53X32X30CM P=40KG/PZA | 50.96 | NO | [6 empty] | SIN MATCH | MANUAL |  | No se encontró coincidencia
MAT0683 | CAJETIN CUADRADO DE 4"X 4" (HUECOS 1/2" O 3/4") | 10.78 | NO | [6 empty] | SIN MATCH | MANUAL |  | No se encontró coincidencia
MAT0684 | CAJETIN CUADRADO DE 5"X5"(HUECO 1") | 16.62 | SÍ | ELE170 | CAJETIN CUADRADO MET 5" X 5" X 1" /2-1/8 | 2.72 | 85.7% | 13.9 | -83.6% | FUZZY | REVISAR | ELE170 | Fuzzy match 85.7% - requiere validación
MAT0685 | CAJETIN OCTAGONAL DE 4" (HUECOS 1/2") | 7.69 | NO | [6 empty] | SIN MATCH | MANUAL |  | No se encontró coincidencia
MAT0686 | CAJETIN OCTAGONAL DE 4" (HUECOS 3/4" O 1/2") | 5.26 | NO | [6 empty] | SIN MATCH | MANUAL |  | No se encontró coincidencia
MAT0687 | CAJETIN RECTAN. 4X2" HUECOS 1/2"O 3/4" | 17.3 | NO | [6 empty] | SIN MATCH | MANUAL |  | No se encontró coincidencia
MAT0688 | CAL EN PASTA 7.00 KG/SACO | 3.09 | SÍ | CEM001 | CAL EN PASTA - HIDRATADA SACO DE 10 KG # | 10.53 | 2/2 | 7.45 | 241.3% | KEYWORDS | REVISAR | CEM001 | Match por keywords (2/2)
MAT0689 | CAL EN POLVO 10 KG/SACO | 3.34 | SÍ | CEM033 | SACO DE CAL EN POLVO 8 KG | 8.2 |  | 4.85 | 145.1% | EXACTO | FUSIONAR | CEM033 | Match exacto (normalizado)
MAT0692 | CALENTADOR ELECTRICO RECORD DE 100 L | 791.61 | SÍ | APA018 | CALENTADOR ELECTRICO RECORD 100 LTS O SI | 429.76 | 3/3 | 361.85 | -45.7% | KEYWORDS | REVISAR | APA018 | Match por keywords (3/3)
MAT0693 | CALENTADOR ELECTRICO RECORD DE 27 L | 295.4 | SÍ | APA018 | CALENTADOR ELECTRICO RECORD 100 LTS O SI | 429.76 | 3/3 | 134.36 | 45.5% | KEYWORDS | REVISAR | APA018 | Match por keywords (3/3)
MAT0694 | CALENTADOR ELECTRICO RECORD DE 35 L | 347.06 | SÍ | APA018 | CALENTADOR ELECTRICO RECORD 100 LTS O SI | 429.76 | 3/3 | 82.7 | 23.8% | KEYWORDS | REVISAR | APA018 | Match por keywords (3/3)
MAT0695 | CALENTADOR ELECTRICO RECORD DE 50 L | 524.59 | SÍ | APA018 | CALENTADOR ELECTRICO RECORD 100 LTS O SI | 429.76 | 3/3 | 94.83 | -18.1% | KEYWORDS | REVISAR | APA018 | Match por keywords (3/3)
MAT0696 | CALENTADOR ELECTRICO RECORD DE 80 L | 579.8 | SÍ | APA018 | CALENTADOR ELECTRICO RECORD 100 LTS O SI | 429.76 | 3/3 | 150.04 | -25.9% | KEYWORDS | REVISAR | APA018 | Match por keywords (3/3)
MAT0701 | CANILLA MET. FLEXIBLE 1/2" X 5/8" PARA WC. | 52.53 | SÍ | PLOA83 | CANILLA FLEXIBLE ACERO INOX. 1/2" X 5/8" | 14.31 | 2/2 | 38.22 | -72.8% | KEYWORDS | REVISAR | PLOA83 | Match por keywords (2/2)
MAT0703 | CANTO RODADO ROJO (GRAVILLA Nº 3 ROJO) | 28.95 | NO | [6 empty] | SIN MATCH | MANUAL |  | No se encontró coincidencia
MAT0704 | CAOBA ANTILLAS | 5.64 | SÍ | ARB083 | CAOBA ANTILLAS (PLANTA - ARBUSTO) 2 M | 33.09 | 2/2 | 27.45 | 486.6% | KEYWORDS | REVISAR | ARB083 | Match por keywords (2/2)
MAT0711 | CARTUCHO DE ADHESIVO 310CC | 21.29 | NO | [6 empty] | SIN MATCH | MANUAL |  | No se encontró coincidencia
MAT0712 | CASQUILLO PARA GUAYA DE ACERO 0,953 CM (3/8") | 0.86 | SÍ | MT3110 | CASQUILLO PARA GUAYA DE ACERO | 5.54 | 3/3 | 4.68 | 540.6% | KEYWORDS | REVISAR | MT3110 | Match por keywords (3/3)
MAT0717 | CAYENA DE CERCA | 3.17 | NO | [6 empty] | SIN MATCH | MANUAL |  | No se encontró coincidencia
MAT0722 | CEMENTO BLANCO 21,25 KG/SACO | 22.71 | SÍ | CEM008 | CEMENTO BLANCO PORTLAND SACO DE 22,5 KG | 35.71 | 3/3 | 13 | 57.2% | KEYWORDS | REVISAR | CEM008 | Match por keywords (3/3)
MAT0723 | CEMENTO GRIS TIPO I ULTRA A GRANEL | 68.75 | NO | [6 empty] | SIN MATCH | MANUAL |  | No se encontró coincidencia
MAT0724 | CEMENTO PLASTICO | 41.69 | SÍ | ASF097 | CEMENTO PLASTICO EDIL O SIMILAR (ASFALTO | 71.65 | 2/2 | 29.96 | 71.9% | KEYWORDS | REVISAR | ASF097 | Match por keywords (2/2)
MAT0726 | CEMENTO PORTLAND GRIS TIPO III SACO = 42.5 KG | 10.88 | SÍ | CEM024 | CEMENTO GRIS PORTLAND TIPO I SACO-CONSTR | 13.34 | 5/5 | 2.46 | 22.6% | KEYWORDS | REVISAR | CEM024 | Match por keywords (5/5)
MAT0727 | CENTRAL DE DETECCION 2ZONAS/SIN/COMUN/VERBAL SOVICAC088 | 1553.78 | NO | [6 empty] | SIN MATCH | MANUAL |  | No se encontró coincidencia
MAT0728 | CENTRAL DE DETECCION 4ZONAS/SIN/COMUN/VERBAL SOVICAC089 | 1729.76 | NO | [6 empty] | SIN MATCH | MANUAL |  | No se encontró coincidencia
MAT0729 | CENTRAL DE DETECCION DE INCENDIO Z 8 SOVICA | 594.13 | SÍ | MT3227 | CENTRAL DETECCION INCENDIO 2 ZONAS S/AL | 495.91 | 3/4 | 98.22 | -16.5% | KEYWORDS | REVISAR | MT3227 | Match por keywords (3/4)
MAT0730 | CENTRAL DETECCION 16 CH 50W SOVICA | 1264.14 | NO | [6 empty] | SIN MATCH | MANUAL |  | No se encontró coincidencia
MAT0731 | CENTRAL DETECCION 32 CH 100W SOVICA | 2175.41 | NO | [6 empty] | SIN MATCH | MANUAL |  | No se encontró coincidencia
MAT0732 | CENTRAL DETECCION 48 CH 100W SOVICA | 2511.15 | NO | [6 empty] | SIN MATCH | MANUAL |  | No se encontró coincidencia
MAT0735 | CERA PASTA NEUTRA PARA PULIR GRANITO | 59.86 | SÍ | REC114 | CERA PARA PULIR GRANITO (EN PASTA) | 67.22 | 4/5 | 7.36 | 12.3% | KEYWORDS | REVISAR | REC114 | Match por keywords (4/5)
MAT0736 | CERAMICA CARABOBO 33 X 33 CM. UNICOLOR BLANCO LISO | 43.43 | NO | [6 empty] | SIN MATCH | MANUAL |  | No se encontró coincidencia
MAT0740 | CERRADURA DE EMBUTIR CISA 25MM NIQUEL | 71.46 | NO | [6 empty] | SIN MATCH | MANUAL |  | No se encontró coincidencia
MAT0741 | CERRADURA DE EMBUTIR CISA 35MM LATON | 81.13 | NO | [6 empty] | SIN MATCH | MANUAL |  | No se encontró coincidencia
MAT0742 | CERRADURA DE EMBUTIR CISA 45MM LATON | 113.49 | NO | [6 empty] | SIN MATCH | MANUAL |  | No se encontró coincidencia
MAT0743 | CERRADURA DE EMBUTIR CISA 60MM LATON | 109.74 | NO | [6 empty] | SIN MATCH | MANUAL |  | No se encontró coincidencia
MAT0744 | CERRADURA DE GANCHO NK DOBLE CIL ENT 16MM | 31.14 | NO | [6 empty] | SIN MATCH | MANUAL |  | No se encontró coincidencia
MAT0745 | CERRADURA DE GANCHO NK DOBLE CIL ENT 30MM | 29.49 | NO | [6 empty] | SIN MATCH | MANUAL |  | No se encontró coincidencia
MAT0746 | CERRADURA DE SOBREPONER CILINDRO FIJO (VENLOCK) | 33.06 | NO | [6 empty] | SIN MATCH | MANUAL |  | No se encontró coincidencia
MAT0747 | CERRADURA DE SOBREPONER CILINDRO FIJO CISA | 74.77 | NO | [6 empty] | SIN MATCH | MANUAL |  | No se encontró coincidencia
MAT0748 | CERRADURA DE SOBREPONER CILINDRO SUELTO CISA | 57.45 | NO | [6 empty] | SIN MATCH | MANUAL |  | No se encontró coincidencia
MAT0750 | CERRADURA POMO A10 S ALUMINIO SCHLAGE | 37.08 | SÍ | CAR009 | CERRADURA POMO SCHLAGE A40-S CROMADA | 41.85 | 3/4 | 4.77 | 12.9% | KEYWORDS | REVISAR | CAR009 | Match por keywords (3/4)
MAT0751 | CERRADURA POMO A10 S CROMADO M 1 SCHLAGE | 39.24 | SÍ | CAR084 | CERRADURA POMO A.80PD TULIP 625 SCHLAGE | 41.85 | 3/4 | 2.61 | 6.6% | KEYWORDS | REVISAR | CAR084 | Match por keywords (3/4)
MAT0752 | CERRADURA POMO A10 S MADERA SCHLAGE | 47.36 | SÍ | CAR187 | CERRADURA POMO P/EXTERIOR ACABADO MADERA | 33.09 | 3/4 | 14.27 | -30.1% | KEYWORDS | REVISAR | CAR187 | Match por keywords (3/4)
MAT0753 | CERRADURA POMO ALUM. S/LLAVE | 56.21 | SÍ | CAR004 | CERRADURA DE POMO EXT. C/LLAVE-INT. C/BO | 29.74 | 3/4 | 26.47 | -47.1% | KEYWORDS | REVISAR | CAR004 | Match por keywords (3/4)
MAT0754 | CERRADURA POMO CROMADO C/LLAVE | 37.53 | SÍ | CAR095 | CERRADURA POMO A53 WS-CROMADO M-10 DORMT | 30.85 | 3/4 | 6.68 | -17.8% | KEYWORDS | REVISAR | CAR095 | Match por keywords (3/4)
MAT0755 | CERRADURA POMO A53 WS CROMADO SCHLAGE | 40.04 | SÍ | CAR084 | CERRADURA POMO A.80PD TULIP 625 SCHLAGE | 41.85 | 3/4 | 1.81 | 4.5% | KEYWORDS | REVISAR | CAR084 | Match por keywords (3/4)
MAT0756 | CERRADURA POMO A80 PD CROMADO SCHLAGE | 31.28 | SÍ | CAR084 | CERRADURA POMO A.80PD TULIP 625 SCHLAGE | 41.85 | 3/4 | 10.57 | 33.8% | KEYWORDS | REVISAR | CAR084 | Match por keywords (3/4)
MAT0757 | CERRADURA POMO A80 PD SCHLAGE | 32.22 | SÍ | CAR084 | CERRADURA POMO A.80PD TULIP 625 SCHLAGE | 41.85 | 3/3 | 9.63 | 29.9% | KEYWORDS | REVISAR | CAR084 | Match por keywords (3/3)
MAT0758 | CERRADURA POMO A87 PD CROMADO SCHLAGE | 39.25 | SÍ | CAR084 | CERRADURA POMO A.80PD TULIP 625 SCHLAGE | 41.85 | 3/4 | 2.6 | 6.6% | KEYWORDS | REVISAR | CAR084 | Match por keywords (3/4)
MAT0778 | CIERRAPUERTAS CORTAFUEGOS (CISA) N° 4 | 239.77 | NO | [6 empty] | SIN MATCH | MANUAL |  | No se encontró coincidencia
MAT0779 | CIERRAPUERTAS RIOBI 04 C/RETEN P/PUERTA = 1,10 M | 172.55 | SÍ | MT272 | CIERRAPUERTA RIOBI 03 C/RETEN P/PUERTA=1 | 49.54 | 3/4 | 123.01 | -71.3% | KEYWORDS | REVISAR | MT272 | Match por keywords (3/4)
MAT0782 | CILINDRO TIPOA P/BOCAVISITA D=120CM L/UT=61CM BV C 69 | 75.49 | NO | [6 empty] | SIN MATCH | MANUAL |  | No se encontró coincidencia
MAT0783 | CILINDRO TIPOA P/BOCAVISITA D=120CM L/UT=30,5CM BV C 69 | 37.74 | NO | [6 empty] | SIN MATCH | MANUAL |  | No se encontró coincidencia
MAT0784 | CILINDRO TIPOB P/BOCAVISITA D=150CM L/UT=30,5CM BV C 69 | 68.14 | NO | [6 empty] | SIN MATCH | MANUAL |  | No se encontró coincidencia
MAT0785 | CILINDRO TIPOB P/BOCAVISITA D=150CM L/UT=61CM BV C 69 | 136.1 | NO | [6 empty] | SIN MATCH | MANUAL |  | No se encontró coincidencia
MAT0788 | CINTA AUTOADHESIVA P/DRY WALL ROLLO=100M | 33.26 | NO | [6 empty] | SIN MATCH | MANUAL |  | No se encontró coincidencia
MAT0795 | CLAVOS D/ACERO P/PISTOLA D/FIJACION L=1" CAJA:100 UND | 0.29 | SÍ | MT1898 | CLAVOS D/ACERO P/PISTOLA D/FIJACION L=1" | 0.36 | 4/5 | 0.07 | 24.1% | KEYWORDS | REVISAR | MT1898 | Match por keywords (4/5)
MAT0796 | CLAVOS DE 1 1/2" CAL.14 CAJA = 25 KG | 7.11 | SÍ | ACE044 | CLAVOS ACERO PTA. PARIS CAL=10 CAJA 25 K | 4.97 | 2/2 | 2.14 | -30.1% | KEYWORDS | REVISAR | ACE044 | Match por keywords (2/2)
MAT0797 | CLAVOS DE 4" CAL.8 CAJA= 25 KG | 9.91 | SÍ | ACE044 | CLAVOS ACERO PTA. PARIS CAL=10 CAJA 25 K | 4.97 | 2/2 | 4.94 | -49.9% | KEYWORDS | REVISAR | ACE044 | Match por keywords (2/2)
MAT0798 | CLORO LAVANSAN | 6.98 | NO | [6 empty] | SIN MATCH | MANUAL |  | No se encontró coincidencia
MAT0800 | COCUIZA | 13.89 | NO | [6 empty] | SIN MATCH | MANUAL |  | No se encontró coincidencia
MAT0801 | CODO 45 GRADOS CONCRETO D=15CM (6") P=9KG E=2.2CM | 4.58 | NO | [6 empty] | SIN MATCH | MANUAL |  | No se encontró coincidencia
MAT0802 | CODO 45 GRADOS CONCRETO D=20 CM. (8") P=19KG E=3.0CM | 8.25 | NO | [6 empty] | SIN MATCH | MANUAL |  | No se encontró coincidencia
MAT0803 | CODO 45° PVC ACUEDUCTO DOBLE JUNTA UNIFASE D=110 MM | 66.85 | NO | [6 empty] | SIN MATCH | MANUAL |  | No se encontró coincidencia
MAT0805 | CODO 45° PVC ACUEDUCTO DOBLE JUNTA UNIFASE D=75 MM | 28.72 | NO | [6 empty] | SIN MATCH | MANUAL |  | No se encontró coincidencia
MAT0806 | CODO 45° PVC ACUEDUCTO EXJUNTA UNIFASE D=110 MM | 62.08 | NO | [6 empty] | SIN MATCH | MANUAL |  | No se encontró coincidencia
MAT0807 | CODO 45° PVC ACUEDUCTO EXJUNTA UNIFASE D=160 MM | 171.68 | NO | [6 empty] | SIN MATCH | MANUAL |  | No se encontró coincidencia
MAT0809 | CODO 45° PVC ACUEDUCTO EXJUNTA UNIFASE D=200 MM | 226.88 | NO | [6 empty] | SIN MATCH | MANUAL |  | No se encontró coincidencia
MAT0810 | CODO 45° PVC ACUEDUCTO EXJUNTA UNIFASE D=250 MM | 545.16 | NO | [6 empty] | SIN MATCH | MANUAL |  | No se encontró coincidencia
MAT0811 | CODO 45° PVC ACUEDUCTO EXJUNTA UNIFASE D=315 MM | 653.6 | NO | [6 empty] | SIN MATCH | MANUAL |  | No se encontró coincidencia
MAT0812 | CODO 45° PVC ACUEDUCTO EXJUNTA UNIFASE D=75 MM | 25.14 | NO | [6 empty] | SIN MATCH | MANUAL |  | No se encontró coincidencia
MAT0813 | CODO 45º PVC CXE SANITARIA DIAM. 110 MM | 3.51 | NO | [6 empty] | SIN MATCH | MANUAL |  | No se encontró coincidencia
MAT0814 | CODO 45º EXC JUNTA UNISAFE ALCANTARILLADO D=160MM | 18.67 | NO | [6 empty] | SIN MATCH | MANUAL |  | No se encontró coincidencia
MAT0815 | CODO 45º PVC ALCANTARILLADO NOVAFORT D=160MM | 18.49 | NO | [6 empty] | SIN MATCH | MANUAL |  | No se encontró coincidencia
MAT0816 | CODO 45º PVC CAMP P/SOLDAR UNISAFE ACUEDUCTO D= 110MM | 47.51 | NO | [6 empty] | SIN MATCH | MANUAL |  | No se encontró coincidencia
MAT0817 | CODO 45º PVC CAMP P/SOLDAR UNISAFE ACUEDUCTO D= 160MM | 117.08 | NO | [6 empty] | SIN MATCH | MANUAL |  | No se encontró coincidencia
MAT0818 | CODO 45º PVC CAMP P/SOLDAR UNISAFE ACUEDUCTO D= 200MM | 179.6 | NO | [6 empty] | SIN MATCH | MANUAL |  | No se encontró coincidencia
MAT0819 | CODO 45º PVC CAMP P/SOLDAR UNISAFE ACUEDUCTO D= 75MM | 16.03 | NO | [6 empty] | SIN MATCH | MANUAL |  | No se encontró coincidencia
MAT0820 | CODO 45º PVC DOBLE JUNTA UNISAFE ACUEDUCTO D= 200MM | 245.15 | NO | [6 empty] | SIN MATCH | MANUAL |  | No se encontró coincidencia
MAT0821 | CODO 45º PVC DOBLE JUNTA UNISAFE ACUEDUCTO D= 250MM | 642.61 | NO | [6 empty] | SIN MATCH | MANUAL |  | No se encontró coincidencia
MAT0822 | CODO 45º PVC DOBLE JUNTA UNISAFE ACUEDUCTO D= 315MM | 1014.09 | NO | [6 empty] | SIN MATCH | MANUAL |  | No se encontró coincidencia
MAT0823 | CODO 90° PVC PRESION A/F ASTM D=1" | 2.02 | SÍ | MT2081 | CODO 90º PVC ASTM D= 1" PRESION AGUA FR | 2.34 | 3/3 | 0.32 | 16.1% | KEYWORDS | REVISAR | MT2081 | Match por keywords (3/3)
MAT0824 | CODO 90° DE H N P/ROSCAR D= 3/4" A 197 SCHEDULE 40 | 11.56 | NO | [6 empty] | SIN MATCH | MANUAL |  | No se encontró coincidencia
MAT0825 | CODO 90° PVC ASTM D= 1 1/4" PRESION AGUA FRIA | 2.55 | SÍ | MT2081 | CODO 90º PVC ASTM D= 1" PRESION AGUA FR | 2.34 | 4/5 | 0.21 | -8.1% | KEYWORDS | REVISAR | MT2081 | Match por keywords (4/5)
MAT0826 | CODO 90° PVC CAMP. P/SOLDAR UNIFASE ACUEDUCTO D=110 MM | 17.63 | NO | [6 empty] | SIN MATCH | MANUAL |  | No se encontró coincidencia
MAT0827 | CODO 90° PVC CAMP. P/SOLDAR UNIFASE ACUEDUCTO D=160 MM | 33.99 | NO | [6 empty] | SIN MATCH | MANUAL |  | No se encontró coincidencia
MAT0828 | CODO 90° PVC CAMP. P/SOLDAR UNIFASE ACUEDUCTO D=200 MM | 126.11 | NO | [6 empty] | SIN MATCH | MANUAL |  | No se encontró coincidencia
MAT0829 | CODO 90° PVC CAMPANA P/SOLDAR UNIFASE ACUEDUCTO D=75 MM | 900.11 | NO | [6 empty] | SIN MATCH | MANUAL |  | No se encontró coincidencia
MAT0830 | CODO 90° PVC DOBLE JUNTA UNIFASE ACUEDUCTO D=110 MM | 30.44 | NO | [6 empty] | SIN MATCH | MANUAL |  | No se encontró coincidencia
MAT0831 | CODO 90° PVC DOBLE JUNTA UNIFASE ACUEDUCTO D=160 MM | 52.74 | NO | [6 empty] | SIN MATCH | MANUAL |  | No se encontró coincidencia
MAT0832 | CODO 90° PVC DOBLE JUNTA UNIFASE ACUEDUCTO D=200 MM | 161.77 | NO | [6 empty] | SIN MATCH | MANUAL |  | No se encontró coincidencia
MAT0833 | CODO 90° PVC DOBLE JUNTA UNIFASE ACUEDUCTO D=250 MM | 322.4 | NO | [6 empty] | SIN MATCH | MANUAL |  | No se encontró coincidencia
MAT0834 | CODO 90° PVC DOBLE JUNTA UNIFASE ACUEDUCTO D=315 MM | 688.63 | NO | [6 empty] | SIN MATCH | MANUAL |  | No se encontró coincidencia
MAT0835 | CODO 90° PVC DOBLE JUNTA UNIFASE ACUEDUCTO D=75 MM | 818.35 | NO | [6 empty] | SIN MATCH | MANUAL |  | No se encontró coincidencia
MAT0839 | CODO 90° PVC EXJUNTA UNIFASE ACUEDUCTO D=110 MM | 31.46 | NO | [6 empty] | SIN MATCH | MANUAL |  | No se encontró coincidencia
MAT0840 | CODO 90° PVC EXJUNTA UNIFASE ACUEDUCTO D=160 MM | 80.85 | NO | [6 empty] | SIN MATCH | MANUAL |  | No se encontró coincidencia
MAT0842 | CODO 90° PVC EXJUNTA UNIFASE ACUEDUCTO D=200 MM | 291.9 | NO | [6 empty] | SIN MATCH | MANUAL |  | No se encontró coincidencia
MAT0843 | CODO 90° PVC EXJUNTA UNIFASE ACUEDUCTO D=250 MM | 628.67 | NO | [6 empty] | SIN MATCH | MANUAL |  | No se encontró coincidencia
MAT0844 | CODO 90° PVC EXJUNTA UNIFASE ACUEDUCTO D=315 MM | 256.59 | NO | [6 empty] | SIN MATCH | MANUAL |  | No se encontró coincidencia
MAT0845 | CODO 90° PVC EXJUNTA UNIFASE ACUEDUCTO D=75 MM | 17.99 | NO | [6 empty] | SIN MATCH | MANUAL |  | No se encontró coincidencia
MAT0846 | CODO 90° PVC PRESION A/C CPVC D= 3/4" | 2.77 | NO | [6 empty] | SIN MATCH | MANUAL |  | No se encontró coincidencia
MAT0847 | CODO 90° PVC PRESION A/C CPVC D=1" | 3.12 | NO | [6 empty] | SIN MATCH | MANUAL |  | No se encontró coincidencia
MAT0848 | CODO 90° PVC PRESION A/C CPVC D=1/2" | 1.47 | NO | [6 empty] | SIN MATCH | MANUAL |  | No se encontró coincidencia
MAT0849 | CODO 90° PVC PRESION A/F ASTM D=1 1/2" | 3.19 | SÍ | MT2081 | CODO 90º PVC ASTM D= 1" PRESION AGUA FR | 2.34 | 3/3 | 0.85 | -26.7% | KEYWORDS | REVISAR | MT2081 | Match por keywords (3/3)
MAT0850 | CODO 90° PVC PRESION A/F ASTM D=1/2" | 0.49 | SÍ | MT2081 | CODO 90º PVC ASTM D= 1" PRESION AGUA FR | 2.34 | 3/3 | 1.85 | 375.7% | KEYWORDS | REVISAR | MT2081 | Match por keywords (3/3)
MAT0851 | CODO 90° PVC PRESION A/F ASTM D=2" | 6.68 | SÍ | MT2081 | CODO 90º PVC ASTM D= 1" PRESION AGUA FR | 2.34 | 3/3 | 4.34 | -65.0% | KEYWORDS | REVISAR | MT2081 | Match por keywords (3/3)
MAT0852 | CODO 90° PVC PRESION A/F ASTM D=2 1/2" | 17.83 | SÍ | MT2081 | CODO 90º PVC ASTM D= 1" PRESION AGUA FR | 2.34 | 3/3 | 15.49 | -86.9% | KEYWORDS | REVISAR | MT2081 | Match por keywords (3/3)
MAT0853 | CODO 90° PVC PRESION A/F ASTM D=3" | 23.48 | SÍ | MT2081 | CODO 90º PVC ASTM D= 1" PRESION AGUA FR | 2.34 | 3/3 | 21.14 | -90.0% | KEYWORDS | REVISAR | MT2081 | Match por keywords (3/3)
MAT0854 | CODO 90° PVC PRESION A/F ASTM D=3/4" | 0.73 | SÍ | MT2081 | CODO 90º PVC ASTM D= 1" PRESION AGUA FR | 2.34 | 3/3 | 1.61 | 218.7% | KEYWORDS | REVISAR | MT2081 | Match por keywords (3/3)
MAT0855 | CODO 90° PVC PRESION A/F ASTM D=4" | 43.35 | SÍ | MT2081 | CODO 90º PVC ASTM D= 1" PRESION AGUA FR | 2.34 | 3/3 | 41.01 | -94.6% | KEYWORDS | REVISAR | MT2081 | Match por keywords (3/3)
MAT0858 | CODO 90º CXC JUNTA UNISAFE ALCANTARILLADO D=160MM | 31.21 | NO | [6 empty] | SIN MATCH | MANUAL |  | No se encontró coincidencia
MAT0863 | CODO 90º DE H N P/ROSCAR D= 1" A 197 SCHEDULE 40 | 22.27 | NO | [6 empty] | SIN MATCH | MANUAL |  | No se encontró coincidencia
MAT0864 | CODO 90º DE H N P/ROSCAR D= 1 1/2" A 197 SCHEDULE 40 | 44.82 | NO | [6 empty] | SIN MATCH | MANUAL |  | No se encontró coincidencia
MAT0865 | CODO 90º DE H N P/ROSCAR D= 1 1/4" A 197 SCHEDULE 40 | 33.77 | NO | [6 empty] | SIN MATCH | MANUAL |  | No se encontró coincidencia
MAT0866 | CODO 90º DE H N P/ROSCAR D= 2" A 197 SCHEDULE 40 | 70.43 | NO | [6 empty] | SIN MATCH | MANUAL |  | No se encontró coincidencia
MAT0867 | CODO 90º DE H N P/ROSCAR D= 2 1/2" A 197 SCHEDULE 40 | 109.54 | NO | [6 empty] | SIN MATCH | MANUAL |  | No se encontró coincidencia
MAT0868 | CODO 90º EXC JUNTA UNISAFE ALCANTARILLADO D=160MM | 31.98 | NO | [6 empty] | SIN MATCH | MANUAL |  | No se encontró coincidencia
MAT0869 | CODO 90º H N P/ROSCAR D= 1/2" A 197 SCHEDULE 40 | 9.56 | NO | [6 empty] | SIN MATCH | MANUAL |  | No se encontró coincidencia
MAT0878 | CODO 90º PVC ALCANTARILLADO NOVAFORT D=160MM | 39.3 | NO | [6 empty] | SIN MATCH | MANUAL |  | No se encontró coincidencia
MAT0881 | CODO DE ACERO P/SOLDAR D= 1" WBP A 234 SCHEDULE 40 | 47.87 | NO | [6 empty] | SIN MATCH | MANUAL |  | No se encontró coincidencia
MAT0882 | CODO DE ACERO P/SOLDAR D= 1 1/2" WBP A 234 SCHEDULE40 | 102.82 | NO | [6 empty] | SIN MATCH | MANUAL |  | No se encontró coincidencia
MAT0883 | CODO DE ACERO P/SOLDAR D= 1 1/4" WBP A 234 SCHEDULE40 | 51.23 | NO | [6 empty] | SIN MATCH | MANUAL |  | No se encontró coincidencia
MAT0884 | CODO DE ACERO P/SOLDAR D= 1/2" WBP A 234 SCHEDULE 40 | 41.06 | NO | [6 empty] | SIN MATCH | MANUAL |  | No se encontró coincidencia
MAT0885 | CODO DE ACERO P/SOLDAR D= 2" WBP A 234 SCHEDULE 40 | 120.46 | NO | [6 empty] | SIN MATCH | MANUAL |  | No se encontró coincidencia
MAT0886 | CODO DE ACERO P/SOLDAR D= 2 1/2" WBP A 234 SCHEDULE 40 | 143.11 | NO | [6 empty] | SIN MATCH | MANUAL |  | No se encontró coincidencia
MAT0887 | CODO DE ACERO P/SOLDAR D= 3" WBP A 234 SCHEDULE 40 | 231.79 | NO | [6 empty] | SIN MATCH | MANUAL |  | No se encontró coincidencia
MAT0888 | CODO DE ACERO P/SOLDAR D= 3/4" WBP A 234 SCHEDULE 40 | 45.18 | NO | [6 empty] | SIN MATCH | MANUAL |  | No se encontró coincidencia
MAT0889 | CODO DE ACERO P/SOLDAR D= 6" WBP A 234 SCHEDULE 40 | 843.21 | NO | [6 empty] | SIN MATCH | MANUAL |  | No se encontró coincidencia
MAT0890 | CODO DE ACERO P/SOLDAR D= 8" WBP A 234 SCHEDULE 40 | 1251.94 | NO | [6 empty] | SIN MATCH | MANUAL |  | No se encontró coincidencia
MAT0891 | CODO HF. 45° D=2" C/CAMPANA | 35 | SÍ | MT355 | CODO HF 90 GRADOS D = 4" C/CAMPANA | 46.28 | 2/2 | 11.28 | 32.2% | KEYWORDS | REVISAR | MT355 | Match por keywords (2/2)
MAT0892 | CODO HF. 90° D=2" C/CAMPANA | 38.53 | SÍ | MT355 | CODO HF 90 GRADOS D = 4" C/CAMPANA | 46.28 | 2/2 | 7.75 | 20.1% | KEYWORDS | REVISAR | MT355 | Match por keywords (2/2)
MAT0893 | CODO HF. 90° D=3" C/CAMPANA | 69.39 | SÍ | MT355 | CODO HF 90 GRADOS D = 4" C/CAMPANA | 46.28 | 2/2 | 23.11 | -33.3% | KEYWORDS | REVISAR | MT355 | Match por keywords (2/2)
MAT0894 | CODO HF. 90° D=4" C/CAMPANA | 115.62 | SÍ | MT355 | CODO HF 90 GRADOS D = 4" C/CAMPANA | 46.28 | 2/2 | 69.34 | -60.0% | KEYWORDS | REVISAR | MT355 | Match por keywords (2/2)
MAT0895 | CODO HF. 90° D=6" C/CAMPANA | 227.51 | SÍ | MT355 | CODO HF 90 GRADOS D = 4" C/CAMPANA | 46.28 | 2/2 | 181.23 | -79.7% | KEYWORDS | REVISAR | MT355 | Match por keywords (2/2)
MAT0897 | CODO HG. 45° D=2" | 15.56 | SÍ | MZ0122 | CODO DE 90 | 16.5 |  | 0.94 | 6.0% | EXACTO | FUSIONAR | MZ0122 | Match exacto (normalizado)
MAT0899 | CODO HG. 90° D=1" | 5.84 | SÍ | MZ0122 | CODO DE 90 | 16.5 |  | 10.66 | 182.7% | EXACTO | FUSIONAR | MZ0122 | Match exacto (normalizado)
MAT0900 | CODO HG. 90° D=1 1/2" | 10.89 | SÍ | MZ0122 | CODO DE 90 | 16.5 |  | 5.61 | 51.5% | EXACTO | FUSIONAR | MZ0122 | Match exacto (normalizado)
MAT0901 | CODO HG. 90° D=1 1/4" | 7.78 | SÍ | MZ0122 | CODO DE 90 | 16.5 |  | 8.72 | 112.1% | EXACTO | FUSIONAR | MZ0122 | Match exacto (normalizado)
MAT0902 | CODO HG. 90° D=1/2" | 2.37 | SÍ | MZ0122 | CODO DE 90 | 16.5 |  | 14.13 | 595.0% | EXACTO | FUSIONAR | MZ0122 | Match exacto (normalizado)
MAT0903 | CODO HG. 90° D=2" | 17.51 | SÍ | MZ0122 | CODO DE 90 | 16.5 |  | 1.01 | -5.8% | EXACTO | FUSIONAR | MZ0122 | Match exacto (normalizado)
MAT0904 | CODO HG. 90° D=3" | 49.67 | SÍ | MZ0122 | CODO DE 90 | 16.5 |  | 33.17 | -66.8% | EXACTO | FUSIONAR | MZ0122 | Match exacto (normalizado)
MAT0905 | CODO HG. 90° D=3/4" | 3.63 | SÍ | MZ0122 | CODO DE 90 | 16.5 |  | 12.87 | 354.4% | EXACTO | FUSIONAR | MZ0122 | Match exacto (normalizado)
MAT0906 | CODO HG. 90° D=4" | 63.55 | SÍ | MZ0122 | CODO DE 90 | 16.5 |  | 47.05 | -74.0% | EXACTO | FUSIONAR | MZ0122 | Match exacto (normalizado)
MAT0907 | CODO HG.90° D=2 1/2" | 32.81 | SÍ | MZ0122 | CODO DE 90 | 16.5 |  | 16.31 | -49.7% | EXACTO | FUSIONAR | MZ0122 | Match exacto (normalizado)
MAT0908 | CODO PVC SANITARIA CXE 87,5º DIAM. 110 MM | 6.15 | NO | [6 empty] | SIN MATCH | MANUAL |  | No se encontró coincidencia
MAT0909 | CODO PVC 45º CXE SANITARIA DIAM. 50 MM | 1.5 | NO | [6 empty] | SIN MATCH | MANUAL |  | No se encontró coincidencia
MAT0910 | CODO PVC 45º CXE SANITARIA DIAM. 75 MM | 2.12 | NO | [6 empty] | SIN MATCH | MANUAL |  | No se encontró coincidencia
MAT0912 | CODO PVC AGUAS NEGRAS 45° D=2" | 1.05 | NO | [6 empty] | SIN MATCH | MANUAL |  | No se encontró coincidencia
MAT0913 | CODO PVC AGUAS NEGRAS 45° D=3" | 2.15 | NO | [6 empty] | SIN MATCH | MANUAL |  | No se encontró coincidencia
MAT0914 | CODO PVC AGUAS NEGRAS 45° D=4" | 3.44 | NO | [6 empty] | SIN MATCH | MANUAL |  | No se encontró coincidencia
MAT0917 | CODO PVC SANITARIA CXE 87,5º DIAM. 50 MM | 1.92 | NO | [6 empty] | SIN MATCH | MANUAL |  | No se encontró coincidencia
MAT0918 | CODO PVC SANITARIA CXE 87,5º DIAM. 75 MM | 3.29 | NO | [6 empty] | SIN MATCH | MANUAL |  | No se encontró coincidencia
MAT0919 | CODO RAPIDO PEAD. D= 110 MM | 63.98 | SÍ | MT3367 | CODO RAPIDO PEAD 110 MM | 31.95 |  | 32.03 | -50.1% | EXACTO | FUSIONAR | MT3367 | Match exacto (normalizado)
MAT0920 | CODO RAPIDO PEAD. D= 16 MM | 2.34 | SÍ | MT3358 | CODO RAPIDO PEAD 16 MM | 2.18 |  | 0.16 | -6.9% | EXACTO | FUSIONAR | MT3358 | Match exacto (normalizado)
MAT0921 | CODO RAPIDO PEAD. D= 20 MM | 3.78 | SÍ | MT3358 | CODO RAPIDO PEAD 16 MM | 2.18 |  | 1.6 | -42.3% | EXACTO | FUSIONAR | MT3358 | Match exacto (normalizado)
MAT0922 | CODO RAPIDO PEAD. D= 25 MM | 4.98 | SÍ | MT3358 | CODO RAPIDO PEAD 16 MM | 2.18 |  | 2.8 | -56.2% | EXACTO | FUSIONAR | MT3358 | Match exacto (normalizado)
MAT0923 | CODO RAPIDO PEAD. D= 32 MM | 6.37 | SÍ | MT3358 | CODO RAPIDO PEAD 16 MM | 2.18 |  | 4.19 | -65.8% | EXACTO | FUSIONAR | MT3358 | Match exacto (normalizado)
MAT0924 | CODO RAPIDO PEAD. D= 40 MM | 9.5 | SÍ | MT3358 | CODO RAPIDO PEAD 16 MM | 2.18 |  | 7.32 | -77.0% | EXACTO | FUSIONAR | MT3358 | Match exacto (normalizado)
MAT0925 | CODO RAPIDO PEAD. D= 50 MM | 17.1 | SÍ | MT3358 | CODO RAPIDO PEAD 16 MM | 2.18 |  | 14.92 | -87.3% | EXACTO | FUSIONAR | MT3358 | Match exacto (normalizado)
MAT0926 | CODO RAPIDO PEAD. D= 63 MM | 22.66 | SÍ | MT3358 | CODO RAPIDO PEAD 16 MM | 2.18 |  | 20.48 | -90.4% | EXACTO | FUSIONAR | MT3358 | Match exacto (normalizado)
MAT0927 | CODO RAPIDO PEAD. D= 75 MM | 26.98 | SÍ | MT3358 | CODO RAPIDO PEAD 16 MM | 2.18 |  | 24.8 | -91.9% | EXACTO | FUSIONAR | MT3358 | Match exacto (normalizado)
MAT0928 | CODO RAPIDO PEAD. D= 90 MM | 28.53 | SÍ | MT3358 | CODO RAPIDO PEAD 16 MM | 2.18 |  | 26.35 | -92.4% | EXACTO | FUSIONAR | MT3358 | Match exacto (normalizado)
MAT0929 | COLETO | 8.67 | NO | [6 empty] | SIN MATCH | MANUAL |  | No se encontró coincidencia
MAT0930 | COLLAR PEAD. PARA SOLDAR A TOPE 160 MM | 18.76 | NO | [6 empty] | SIN MATCH | MANUAL |  | No se encontró coincidencia
MAT0931 | COLLAR PEAD. PARA SOLDAR A TOPE 200 MM | 38.58 | NO | [6 empty] | SIN MATCH | MANUAL |  | No se encontró coincidencia
MAT0932 | COLLAR PEAD. PARA SOLDAR A TOPE 250 MM | 51.36 | NO | [6 empty] | SIN MATCH | MANUAL |  | No se encontró coincidencia
MAT0933 | COLORANTE ROJO | 24.41 | SÍ | REC149 | COLORANTE ROJO | 5.54 |  | 18.87 | -77.3% | EXACTO | FUSIONAR | REC149 | Match exacto (normalizado)
MAT0934 | COLUMPIO DE 3 ASIENTO 1 CUERPO | 1722.84 | SÍ | ARB018 | COLUMPIO DE 1 CUERPO 3 ASIENTOS (PARQUE) | 1018.23 | 85.2% | 704.61 | -40.9% | FUZZY | REVISAR | ARB018 | Fuzzy match 85.2% - requiere validación
MAT0935 | COMPUERTAACTMEX F´C = 210 KG/CM2 AS= 7,5" | 210.29 | NO | [6 empty] | SIN MATCH | MANUAL |  | No se encontró coincidencia
MAT0938 | CONCERTINA ACERO GALV. TIPO ARPON D=45 CM L= 6 M | 28.63 | SÍ | CER011 | CONCERTINA D= 450 MM TIPO ARPON, ACERO I | 24.79 | 4/5 | 3.84 | -13.4% | KEYWORDS | REVISAR | CER011 | Match por keywords (4/5)
MAT0939 | CONCERTINA ACERO GALV. TIPO ARPON D=90 CM L= 10 M | 52.91 | SÍ | CER011 | CONCERTINA D= 450 MM TIPO ARPON, ACERO I | 24.79 | 4/5 | 28.12 | -53.2% | KEYWORDS | REVISAR | CER011 | Match por keywords (4/5)
MAT0940 | CONCERTINA CUCHILLAS LARGAS GALV. D=0.45 M L= 6 M. | 78.02 | SÍ | MT3560 | CONCERTINA-CUCHILLAS CORTAS GALV MOD P-4 | 7.69 | 3/4 | 70.33 | -90.1% | KEYWORDS | REVISAR | MT3560 | Match por keywords (3/4)
MAT0948 | CONCRETO HIDROFO. PREMEZ. F´C=250KG/CM2 IMPERMEX AS=5" | 182.5 | NO | [6 empty] | SIN MATCH | MANUAL |  | No se encontró coincidencia
MAT0958 | CONCRETO PREMEZCLADO F´C = 200 KG/CM2 NORMAL AS=5" | 229.51 | SÍ | MT594 | CONCRETO PREMEZCLADO F'C 200 KG/CM2 AS= | 112.38 | 91.1% | 117.13 | -51.0% | FUZZY | FUSIONAR | MT594 | Fuzzy match 91.1% - requiere validación
MAT0975 | CONDENSADORA DVER. 208/1/60 1CIR/ 2T | 8207.43 | NO | [6 empty] | SIN MATCH | MANUAL |  | No se encontró coincidencia
MAT0976 | CONDENSADORA DVER.208/3/60 1 CIR/10T | 43261.37 | NO | [6 empty] | SIN MATCH | MANUAL |  | No se encontró coincidencia
MAT0977 | CONDENSADORA DVER.208/3/60 1 CIR/15T | 89153.48 | NO | [6 empty] | SIN MATCH | MANUAL |  | No se encontró coincidencia
MAT0978 | CONDENSADORA DVER.208/3/60 1 CIR/3T | 9118.12 | NO | [6 empty] | SIN MATCH | MANUAL |  | No se encontró coincidencia
MAT0979 | CONDENSADORA DVER.208/3/60 1 CIR/4T | 10220.19 | NO | [6 empty] | SIN MATCH | MANUAL |  | No se encontró coincidencia
MAT0980 | CONDENSADORA DVER.208/3/60 1 CIR/5T | 14451.17 | NO | [6 empty] | SIN MATCH | MANUAL |  | No se encontró coincidencia
MAT0981 | CONDENSADORA DVER.208/3/60 1 CIR/7.5T | 41024.31 | NO | [6 empty] | SIN MATCH | MANUAL |  | No se encontró coincidencia
MAT0984 | CONDUCTOR ARVIDAL # 2/0 AWG 307 KG/KM | 23.02 | NO | [6 empty] | SIN MATCH | MANUAL |  | No se encontró coincidencia
MAT0985 | CONDUCTOR ARVIDAL # 4/0 AWG 446 KG/KM | 15.06 | NO | [6 empty] | SIN MATCH | MANUAL |  | No se encontró coincidencia
MAT0986 | CONDUCTOR SOLIDO DE COBRE # 4 AWG 188 KG/KM | 86.88 | NO | [6 empty] | SIN MATCH | MANUAL |  | No se encontró coincidencia
MAT0988 | CONECTOR A COMPUERTARESION CA10A10 # 2/0 1 X 2/0 1 HOMAC | 17.62 | NO | [6 empty] | SIN MATCH | MANUAL |  | No se encontró coincidencia
MAT0991 | CONECTOR COPPERWELD 1,588 CM (5/8") | 7.28 | SÍ | ELE041 | BARRA COPPERWELD 3/8" COBRE SIN CONECTOR | 30.85 | 2/2 | 23.57 | 323.6% | KEYWORDS | REVISAR | ELE041 | Match por keywords (2/2)
MAT0994 | CONECTOR EM.T. D=1" | 2.81 | SÍ | ELA312 | CONECTOR EMT D = 2-1/2" | 12.13 |  | 9.32 | 331.9% | EXACTO | FUSIONAR | ELA312 | Match exacto (normalizado)
MAT0995 | CONECTOR EM.T. D=1 1/2" | 6.39 | SÍ | ELA312 | CONECTOR EMT D = 2-1/2" | 12.13 |  | 5.74 | 90.0% | EXACTO | FUSIONAR | ELA312 | Match exacto (normalizado)
MAT0996 | CONECTOR EM.T. D=1/2" | 1.21 | SÍ | ELA312 | CONECTOR EMT D = 2-1/2" | 12.13 |  | 10.92 | 898.9% | EXACTO | FUSIONAR | ELA312 | Match exacto (normalizado)
MAT0997 | CONECTOR EM.T. D=2" | 10.49 | SÍ | ELA312 | CONECTOR EMT D = 2-1/2" | 12.13 |  | 1.64 | 15.7% | EXACTO | FUSIONAR | ELA312 | Match exacto (normalizado)
MAT0998 | CONECTOR EM.T. D=3" | 25.54 | SÍ | ELA312 | CONECTOR EMT D = 2-1/2" | 12.13 |  | 13.41 | -52.5% | EXACTO | FUSIONAR | ELA312 | Match exacto (normalizado)
MAT0999 | CONECTOR EM.T. D=3/4" | 1.94 | SÍ | ELA312 | CONECTOR EMT D = 2-1/2" | 12.13 |  | 10.19 | 525.9% | EXACTO | FUSIONAR | ELA312 | Match exacto (normalizado)
MAT1000 | CONECTOR EM.T. D=4" | 31.54 | SÍ | ELA312 | CONECTOR EMT D = 2-1/2" | 12.13 |  | 19.41 | -61.5% | EXACTO | FUSIONAR | ELA312 | Match exacto (normalizado)
MAT1001 | CONECTOR EMPALME (MANGUITO AUTO) # 2 | 88.33 | SÍ | MT3091 | CONECTOR EMPALME (MANGUITO) 2/0 YDS-26RL | 1.86 | 3/4 | 86.47 | -97.9% | KEYWORDS | REVISAR | MT3091 | Match por keywords (3/4)
MAT1002 | CONECTOR EMPALME (MANGUITO AUTO ALUMINIO) # 1/0 | 132.16 | NO | [6 empty] | SIN MATCH | MANUAL |  | No se encontró coincidencia
MAT1003 | CONECTOR EMPALME (MANGUITO AUTO COBRE) # 2/0 | 116.5 | NO | [6 empty] | SIN MATCH | MANUAL |  | No se encontró coincidencia
MAT1004 | CONECTOR EMPALME (MANGUITO AUTO COBRE) # 4/0 | 110.64 | NO | [6 empty] | SIN MATCH | MANUAL |  | No se encontró coincidencia
MAT1024 | CONECTOR TORNILLO "U" # 0/2 (BURNDY) PF 25 S 4 | 18.07 | NO | [6 empty] | SIN MATCH | MANUAL |  | No se encontró coincidencia
MAT1025 | CONECTOR TORNILLO "U" # 4 (BURNDY) PF 25 S 4 | 14.08 | NO | [6 empty] | SIN MATCH | MANUAL |  | No se encontró coincidencia
MAT1026 | CONECTOR U KSU | 45.17 | NO | [6 empty] | SIN MATCH | MANUAL |  | No se encontró coincidencia
MAT1028 | CONECTOR UW 25R PARA ARVIDAL # 2 2/0 | 4.09 | SÍ | MT3079 | CONECTOR UW-25R P/ ARVIDAL Nº 2 AL 2/0 | 2.51 |  | 1.58 | -38.6% | EXACTO | FUSIONAR | MT3079 | Match exacto (normalizado)
MAT1036 | CONECTOR YCA PARA CALIBRES NRO. 2 AL 2/0 AWG | 17.62 | SÍ | MT3080 | CONECTOR YCA P/ CALIBRES Nº 2 AL 2/0 AWG | 6.62 | 2/2 | 11 | -62.4% | KEYWORDS | REVISAR | MT3080 | Match por keywords (2/2)
MAT1038 | CONEXION COBRE HIERRO HEMBRA D=1" | 20.52 | SÍ | MT1179 | CONEXION TUBO DE COBRE- HG HEMBRA H-1545 | 4.75 | 3/4 | 15.77 | -76.9% | KEYWORDS | REVISAR | MT1179 | Match por keywords (3/4)
MAT1039 | CONEXION COBRE HIERRO HEMBRA D=1/2" | 7.5 | SÍ | MT1179 | CONEXION TUBO DE COBRE- HG HEMBRA H-1545 | 4.75 | 3/4 | 2.75 | -36.7% | KEYWORDS | REVISAR | MT1179 | Match por keywords (3/4)
MAT1040 | CONEXION COBRE HIERRO HEMBRA D=3/4" | 10.17 | SÍ | MT1179 | CONEXION TUBO DE COBRE- HG HEMBRA H-1545 | 4.75 | 3/4 | 5.42 | -53.3% | KEYWORDS | REVISAR | MT1179 | Match por keywords (3/4)
MAT1041 | CONEXION DE SOLD. A TOPE P/TUBERIA PEAD. D=160MM | 20.72 | SÍ | MT3500 | CONEXION SOLDADA A TOPE TUBERIA PEAD 160 | 42.4 | 85.4% | 21.68 | 104.6% | FUZZY | REVISAR | MT3500 | Fuzzy match 85.4% - requiere validación
MAT1042 | CONEXION DE SOLD. A TOPE P/TUBERIA PEAD. D=200MM | 24.09 | SÍ | MT3501 | CONEXION SOLDADA A TOPE TUBERIA PEAD 200 | 77.13 | 85.4% | 53.04 | 220.1% | FUZZY | REVISAR | MT3501 | Fuzzy match 85.4% - requiere validación
MAT1043 | CONEXION DE SOLD. A TOPE P/TUBERIA PEAD. D=250MM | 28.15 | SÍ | MT3502 | CONEXION SOLDADA A TOPE TUBERIA PEAD 250 | 104.13 | 85.4% | 75.98 | 269.9% | FUZZY | REVISAR | MT3502 | Fuzzy match 85.4% - requiere validación
MAT1044 | CONEXION DE SOLD. A TOPE P/TUBERIA PEAD. D=315MM | 32.33 | SÍ | MT3503 | CONEXION SOLDADA A TOPE TUBERIA PEAD 315 | 115.7 | 85.4% | 83.37 | 257.9% | FUZZY | REVISAR | MT3503 | Fuzzy match 85.4% - requiere validación
MAT1045 | CONEXION DE SOLD. A TOPE P/TUBERIA PEAD. D=355MM | 36.43 | SÍ | MT3504 | CONEXION SOLDADA A TOPE TUBERIA PEAD 355 | 143.23 | 85.4% | 106.8 | 293.2% | FUZZY | REVISAR | MT3504 | Fuzzy match 85.4% - requiere validación
MAT1046 | CONEXION DE SOLD. A TOPE P/TUBERIA PEAD. D=400MM | 54.88 | SÍ | MT3505 | CONEXION SOLDADA A TOPE TUBERIA PEAD 400 | 131.14 | 85.4% | 76.26 | 139.0% | FUZZY | REVISAR | MT3505 | Fuzzy match 85.4% - requiere validación
MAT1047 | CONEXION DE SOLD. A TOPE P/TUBERIA PEAD. D=500MM | 62.44 | SÍ | MT3506 | CONEXION SOLDADA A TOPE TUBERIA PEAD 500 | 150.43 | 85.4% | 87.99 | 140.9% | FUZZY | REVISAR | MT3506 | Fuzzy match 85.4% - requiere validación
MAT1048 | CONEXION DE SOLD. A TOPE P/TUBERIA PEAD. D=630MM | 74.37 | SÍ | MT3507 | CONEXION SOLDADA A TOPE TUBERIA PEAD 630 | 177.44 | 85.4% | 103.07 | 138.6% | FUZZY | REVISAR | MT3507 | Fuzzy match 85.4% - requiere validación
MAT1049 | CONO EXCENTP/BOCAVISITA D=24X48" TIPOA C 69 L/UT=1,00M | 107.84 | NO | [6 empty] | SIN MATCH | MANUAL |  | No se encontró coincidencia
MAT1050 | CONO EXCENTP/BOCAVISITA D=48X60" TIPOB C 69 L/UT=0,50M | 104.6 | NO | [6 empty] | SIN MATCH | MANUAL |  | No se encontró coincidencia
MAT1078 | CORPORATION STOP DIAM = 1/2" | 29.62 | NO | [6 empty] | SIN MATCH | MANUAL |  | No se encontró coincidencia
MAT1079 | CORPORATION STOP DIAM = 3/4" | 29.89 | NO | [6 empty] | SIN MATCH | MANUAL |  | No se encontró coincidencia
MAT1080 | CORPORATION STOP DIAM = 1" | 35.36 | NO | [6 empty] | SIN MATCH | MANUAL |  | No se encontró coincidencia
MAT1081 | CORREDERA P/PUERTAS REJAS METALICAS GUIA:M 2271 L=6.1 M | 463 | SÍ | MT1696 | CORREDERA GUIA P/PUERTAS, REJAS METALICA | 1.29 | 92.5% | 461.71 | -99.7% | FUZZY | FUSIONAR | MT1696 | Fuzzy match 92.5% - requiere validación
MAT1082 | CORTACORRIENTE 15 KV MARCA DELMAR | 48.98 | NO | [6 empty] | SIN MATCH | MANUAL |  | No se encontró coincidencia
MAT1084 | CORTE DE TEE CONCRETO D= 6" | 7.1 | SÍ | ACA021 | DISCO DE ESMERIL PARA CORTE DE CONCRETO | 12.13 | 2/2 | 5.03 | 70.8% | KEYWORDS | REVISAR | ACA021 | Match por keywords (2/2)
MAT1085 | CORTE TEE DE CONCRETO D=8" | 8.7 | SÍ | ACA021 | DISCO DE ESMERIL PARA CORTE DE CONCRETO | 12.13 | 2/2 | 3.43 | 39.5% | KEYWORDS | REVISAR | ACA021 | Match por keywords (2/2)
MAT1086 | CORTE YEE DE CONCRETO D=6" | 6.76 | SÍ | ACA021 | DISCO DE ESMERIL PARA CORTE DE CONCRETO | 12.13 | 2/2 | 5.37 | 79.5% | KEYWORDS | REVISAR | ACA021 | Match por keywords (2/2)
MAT1089 | CROTO HIBRIDO | 5.57 | NO | [6 empty] | SIN MATCH | MANUAL |  | No se encontró coincidencia
MAT1090 | CRUCETA (TE) P/FIJACION TUBO CERCA 2" X 1.1/4" +2 TORN. | 31.42 | NO | [6 empty] | SIN MATCH | MANUAL |  | No se encontró coincidencia
MAT1096 | CRUCETA DE HIERRO 75 X 75 X 7MM L= 2.40 M | 205.62 | SÍ | ACE072 | PALILLO DE 15 KV CRUCETA HIERRO A.T. | 9.88 | 2/2 | 195.74 | -95.2% | KEYWORDS | REVISAR | ACE072 | Match por keywords (2/2)
MAT1097 | CRUCETA DE HIERRO DIMENSIONES= 75 X 75 X 7 MM L= 1,80 M | 59.52 | NO | [6 empty] | SIN MATCH | MANUAL |  | No se encontró coincidencia
MAT1108 | CUMBRERA P/TEJAS DE CONCRETO (3 PZA/M) | 3.52 | SÍ | MT1156 | CUMBRERA PARA TEJAS DE CONCRETO (3 PZA/M | 2.72 |  | 0.8 | -22.7% | EXACTO | FUSIONAR | MT1156 | Match exacto (normalizado)
MAT1109 | CURVA 11,25º DOBLE JUNTA UNISAFE ACUEDUCTO D= 110MM | 70.09 | NO | [6 empty] | SIN MATCH | MANUAL |  | No se encontró coincidencia
MAT1110 | CURVA 11,25º DOBLE JUNTA UNISAFE ACUEDUCTO D= 160MM | 207.96 | NO | [6 empty] | SIN MATCH | MANUAL |  | No se encontró coincidencia
MAT1111 | CURVA 11,25º DOBLE JUNTA UNISAFE ACUEDUCTO D= 200MM | 324.9 | NO | [6 empty] | SIN MATCH | MANUAL |  | No se encontró coincidencia
MAT1113 | CURVA 11,25º DOBLE JUNTA UNISAFE ACUEDUCTO D= 315MM | 584.31 | NO | [6 empty] | SIN MATCH | MANUAL |  | No se encontró coincidencia
MAT1114 | CURVA 11,25º DOBLE JUNTA UNISAFE ACUEDUCTO D= 400MM | 940.89 | NO | [6 empty] | SIN MATCH | MANUAL |  | No se encontró coincidencia
MAT1115 | CURVA 11,25º DOBLE JUNTA UNISAFE ACUEDUCTO D= 75MM | 23.81 | NO | [6 empty] | SIN MATCH | MANUAL |  | No se encontró coincidencia
MAT1116 | CURVA 11,25º EXUNISAFE ACUEDUCTO DIAM. = 110MM | 67.59 | NO | [6 empty] | SIN MATCH | MANUAL |  | No se encontró coincidencia
MAT1117 | CURVA 11,25º EXUNISAFE ACUEDUCTO DIAM. = 160MM | 198.9 | NO | [6 empty] | SIN MATCH | MANUAL |  | No se encontró coincidencia
MAT1118 | CURVA 11,25º EXUNISAFE ACUEDUCTO DIAM. = 200MM | 309.85 | NO | [6 empty] | SIN MATCH | MANUAL |  | No se encontró coincidencia
MAT1119 | CURVA 11,25º EXUNISAFE ACUEDUCTO DIAM. = 250MM | 363.09 | NO | [6 empty] | SIN MATCH | MANUAL |  | No se encontró coincidencia
MAT1120 | CURVA 11,25º EXUNISAFE ACUEDUCTO DIAM. = 315MM | 572.28 | NO | [6 empty] | SIN MATCH | MANUAL |  | No se encontró coincidencia
MAT1121 | CURVA 11,25º EXUNISAFE ACUEDUCTO DIAM. = 400MM | 931.35 | NO | [6 empty] | SIN MATCH | MANUAL |  | No se encontró coincidencia
MAT1122 | CURVA 11,25º EXUNISAFE ACUEDUCTO DIAM. = 75MM | 22.15 | NO | [6 empty] | SIN MATCH | MANUAL |  | No se encontró coincidencia
MAT1123 | CURVA 22,50º DOBLE JUNTA UNISAFE ACUEDUCTO D= 110MM | 70.09 | NO | [6 empty] | SIN MATCH | MANUAL |  | No se encontró coincidencia
MAT1124 | CURVA 22,50º DOBLE JUNTA UNISAFE ACUEDUCTO D= 160MM | 207.96 | NO | [6 empty] | SIN MATCH | MANUAL |  | No se encontró coincidencia
MAT1125 | CURVA 22,50º DOBLE JUNTA UNISAFE ACUEDUCTO D= 200MM | 324.9 | NO | [6 empty] | SIN MATCH | MANUAL |  | No se encontró coincidencia
MAT1126 | CURVA 22,50º DOBLE JUNTA UNISAFE ACUEDUCTO D= 250MM | 369.27 | NO | [6 empty] | SIN MATCH | MANUAL |  | No se encontró coincidencia
MAT1127 | CURVA 22,50º DOBLE JUNTA UNISAFE ACUEDUCTO D= 315MM | 584.31 | NO | [6 empty] | SIN MATCH | MANUAL |  | No se encontró coincidencia
MAT1128 | CURVA 22,50º DOBLE JUNTA UNISAFE ACUEDUCTO D=400MM | 486.21 | NO | [6 empty] | SIN MATCH | MANUAL |  | No se encontró coincidencia
MAT1129 | CURVA 22,50º DOBLE JUNTA UNISAFE ACUEDUCTO D=75MM | 23.81 | NO | [6 empty] | SIN MATCH | MANUAL |  | No se encontró coincidencia
MAT1130 | CURVA 22,50º EXUNISAFE ACUEDUCTO DIAM. = 110MM | 67.59 | NO | [6 empty] | SIN MATCH | MANUAL |  | No se encontró coincidencia
MAT1131 | CURVA 22,50º EXUNISAFE ACUEDUCTO DIAM. = 160MM | 198.9 | NO | [6 empty] | SIN MATCH | MANUAL |  | No se encontró coincidencia
MAT1132 | CURVA 22,50º EXUNISAFE ACUEDUCTO DIAM. = 200MM | 309.85 | NO | [6 empty] | SIN MATCH | MANUAL |  | No se encontró coincidencia
MAT1133 | CURVA 22,50º EXUNISAFE ACUEDUCTO DIAM. = 250MM | 363.09 | NO | [6 empty] | SIN MATCH | MANUAL |  | No se encontró coincidencia
MAT1134 | CURVA 22,50º EXUNISAFE ACUEDUCTO DIAM. = 315MM | 572.28 | NO | [6 empty] | SIN MATCH | MANUAL |  | No se encontró coincidencia
MAT1135 | CURVA 22,50º EXUNISAFE ACUEDUCTO DIAM. = 400MM | 931.35 | NO | [6 empty] | SIN MATCH | MANUAL |  | No se encontró coincidencia
MAT1136 | CURVA 22,50º EXUNISAFE ACUEDUCTO DIAM. = 75MM | 22.15 | NO | [6 empty] | SIN MATCH | MANUAL |  | No se encontró coincidencia
MAT1156 | CURVA CONDUIT D=1" | 18.89 | SÍ | ELA175 | CURVA CONDUIT D= 1 1/4" GALVANIZADA | 12.13 | 2/2 | 6.76 | -35.8% | KEYWORDS | REVISAR | ELA175 | Match por keywords (2/2)
MAT1157 | CURVA CONDUIT D=1 1/2" | 26.91 | SÍ | ELA175 | CURVA CONDUIT D= 1 1/4" GALVANIZADA | 12.13 | 2/2 | 14.78 | -54.9% | KEYWORDS | REVISAR | ELA175 | Match por keywords (2/2)
MAT1158 | CURVA CONDUIT D=1/2" | 7.74 | SÍ | ELA175 | CURVA CONDUIT D= 1 1/4" GALVANIZADA | 12.13 | 2/2 | 4.39 | 56.6% | KEYWORDS | REVISAR | ELA175 | Match por keywords (2/2)
MAT1159 | CURVA CONDUIT D=2" | 36.54 | SÍ | ELA175 | CURVA CONDUIT D= 1 1/4" GALVANIZADA | 12.13 | 2/2 | 24.41 | -66.8% | KEYWORDS | REVISAR | ELA175 | Match por keywords (2/2)
MAT1160 | CURVA CONDUIT D=3" | 71.9 | SÍ | ELA175 | CURVA CONDUIT D= 1 1/4" GALVANIZADA | 12.13 | 2/2 | 59.77 | -83.1% | KEYWORDS | REVISAR | ELA175 | Match por keywords (2/2)
MAT1161 | CURVA CONDUIT D=3/4" | 12.38 | SÍ | ELA175 | CURVA CONDUIT D= 1 1/4" GALVANIZADA | 12.13 | 2/2 | 0.25 | -2.0% | KEYWORDS | REVISAR | ELA175 | Match por keywords (2/2)
MAT1162 | CURVA CONDUIT D=4" | 96.03 | SÍ | ELA175 | CURVA CONDUIT D= 1 1/4" GALVANIZADA | 12.13 | 2/2 | 83.9 | -87.4% | KEYWORDS | REVISAR | ELA175 | Match por keywords (2/2)
MAT1168 | CURVA EM.T. D=1" | 10.7 | SÍ | ELA611 | CURVA EMT D=1 1/4" | 6.62 |  | 4.08 | -38.2% | EXACTO | FUSIONAR | ELA611 | Match exacto (normalizado)
MAT1169 | CURVA EM.T. D=1 1/2" | 19.93 | SÍ | ELA611 | CURVA EMT D=1 1/4" | 6.62 |  | 13.31 | -66.8% | EXACTO | FUSIONAR | ELA611 | Match exacto (normalizado)
MAT1170 | CURVA EM.T. D=1/2" | 3.54 | SÍ | ELA611 | CURVA EMT D=1 1/4" | 6.62 |  | 3.08 | 86.8% | EXACTO | FUSIONAR | ELA611 | Match exacto (normalizado)
MAT1171 | CURVA EM.T. D=2" | 25.33 | SÍ | ELA611 | CURVA EMT D=1 1/4" | 6.62 |  | 18.71 | -73.9% | EXACTO | FUSIONAR | ELA611 | Match exacto (normalizado)
MAT1172 | CURVA EM.T. D=3" | 102.07 | SÍ | ELA611 | CURVA EMT D=1 1/4" | 6.62 |  | 95.45 | -93.5% | EXACTO | FUSIONAR | ELA611 | Match exacto (normalizado)
MAT1173 | CURVA EM.T. D=3/4" | 7.23 | SÍ | ELA611 | CURVA EMT D=1 1/4" | 6.62 |  | 0.61 | -8.4% | EXACTO | FUSIONAR | ELA611 | Match exacto (normalizado)
MAT1174 | CURVA EM.T. D=4" | 173.13 | SÍ | ELA611 | CURVA EMT D=1 1/4" | 6.62 |  | 166.51 | -96.2% | EXACTO | FUSIONAR | ELA611 | Match exacto (normalizado)
MAT1177 | CURVA PVC ELECTRICIDAD D=1" | 5.41 | SÍ | ELA566 | CURVA PVC ELECTRICIDAD D = 1 1/4" | 2.96 |  | 2.45 | -45.2% | EXACTO | FUSIONAR | ELA566 | Match exacto (normalizado)
MAT1178 | CURVA PVC ELECTRICIDAD D=1 1/2" | 15.29 | SÍ | ELA566 | CURVA PVC ELECTRICIDAD D = 1 1/4" | 2.96 |  | 12.33 | -80.6% | EXACTO | FUSIONAR | ELA566 | Match exacto (normalizado)
MAT1179 | CURVA PVC ELECTRICIDAD D=1/2" | 2.6 | SÍ | ELA566 | CURVA PVC ELECTRICIDAD D = 1 1/4" | 2.96 |  | 0.36 | 13.8% | EXACTO | FUSIONAR | ELA566 | Match exacto (normalizado)
MAT1180 | CURVA PVC ELECTRICIDAD D=2" | 29.27 | SÍ | ELA566 | CURVA PVC ELECTRICIDAD D = 1 1/4" | 2.96 |  | 26.31 | -89.9% | EXACTO | FUSIONAR | ELA566 | Match exacto (normalizado)
MAT1181 | CURVA PVC ELECTRICIDAD D=3" | 71.23 | SÍ | ELA566 | CURVA PVC ELECTRICIDAD D = 1 1/4" | 2.96 |  | 68.27 | -95.8% | EXACTO | FUSIONAR | ELA566 | Match exacto (normalizado)
MAT1182 | CURVA PVC ELECTRICIDAD D=3/4" | 3.43 | SÍ | ELA566 | CURVA PVC ELECTRICIDAD D = 1 1/4" | 2.96 |  | 0.47 | -13.7% | EXACTO | FUSIONAR | ELA566 | Match exacto (normalizado)
MAT1183 | CURVA PVC ELECTRICIDAD D=4" | 23.99 | SÍ | ELA566 | CURVA PVC ELECTRICIDAD D = 1 1/4" | 2.96 |  | 21.03 | -87.7% | EXACTO | FUSIONAR | ELA566 | Match exacto (normalizado)
MAT1188 | DEMON 40 PM (BOLSA DE 500 GRS) | 47.89 | NO | [6 empty] | SIN MATCH | MANUAL |  | No se encontró coincidencia
MAT1189 | DESAGÜE CROMADO P/FREG. D/2 PONCHERAS | 2.91 | NO | [6 empty] | SIN MATCH | MANUAL |  | No se encontró coincidencia
MAT1190 | DESAGÜE CROMADO P/LAVAMANOS O URINARIO | 2.48 | NO | [6 empty] | SIN MATCH | MANUAL |  | No se encontró coincidencia
MAT1191 | DESAGÜE PLASTICO SENCILLO | 13.12 | SÍ | PLO897 | DESAGUE SENCILLO PLASTICO PVC A.N. | 1.08 | 88.9% | 12.04 | -91.8% | FUZZY | REVISAR | PLO897 | Fuzzy match 88.9% - requiere validación
MAT1201 | DETECTOR HUMO FOTOELECTRICO MOD. BK 2400 | 277.46 | SÍ | MEC200 | DETECTOR HUMO FOTOELECTRICO AFBK 2 HILOS | 55.1 | 3/4 | 222.36 | -80.1% | KEYWORDS | REVISAR | MEC200 | Match por keywords (3/4)
MAT1202 | DETECTOR IONICO MOD. BK 1400 | 154.13 | NO | [6 empty] | SIN MATCH | MANUAL |  | No se encontró coincidencia
MAT1204 | DETECTOR TERMICO MOD. 601 SOVICA | 104.63 | NO | [6 empty] | SIN MATCH | MANUAL |  | No se encontró coincidencia
MAT1206 | DETECTOR TERMICO FIJO MOD. 502 | 112.42 | SÍ | INC043 | DETECTOR TERMICO FIJO SIST INCENDIO | 57.55 | 3/3 | 54.87 | -48.8% | KEYWORDS | REVISAR | INC043 | Match por keywords (3/3)
MAT1207 | DETERGENTE EN POLVO (SACO DE 20 KG) | 36.87 | NO | [6 empty] | SIN MATCH | MANUAL |  | No se encontró coincidencia
MAT1208 | DEVANADORA COLGADOR DE MANGUERA | 111.92 | NO | [6 empty] | SIN MATCH | MANUAL |  | No se encontró coincidencia
MAT1209 | DIAZIN Y/O HIPRACOL | 10 | NO | [6 empty] | SIN MATCH | MANUAL |  | No se encontró coincidencia
MAT1211 | DIFUSOR 6"X6" 4VIA/ALUM/S/CONTROL/ALETAS RECTAS(DAR) | 34.43 | NO | [6 empty] | SIN MATCH | MANUAL |  | No se encontró coincidencia
MAT1212 | DIFUSOR 10"X10" 1 2VIAS/ALUM/C/CONTROL/ALECURVAS(DARC) | 84.86 | NO | [6 empty] | SIN MATCH | MANUAL |  | No se encontró coincidencia
MAT1213 | DIFUSOR 10"X10" 1 2VIAS/ALUM/S/CONTROL/ALECURVAS(DAR) | 81.64 | NO | [6 empty] | SIN MATCH | MANUAL |  | No se encontró coincidencia
MAT1214 | DIFUSOR 10"X10" 1VIA/ALUM/C/CONTROL/ALETRECTAS(DARC) | 78.62 | NO | [6 empty] | SIN MATCH | MANUAL |  | No se encontró coincidencia
MAT1215 | DIFUSOR 10"X10" 1VIA/ALUM/S/CONTROL/ALETRECTAS(DAR) | 56.97 | NO | [6 empty] | SIN MATCH | MANUAL |  | No se encontró coincidencia
MAT1216 | DIFUSOR 10"X10" 3VIAS/ALUM/C/CONTROL/ALERECTAS(DARC) | 87.83 | NO | [6 empty] | SIN MATCH | MANUAL |  | No se encontró coincidencia
MAT1217 | DIFUSOR 10"X10" 3VIAS/ALUM/S/CONTROL/ALERECTAS(DAR) | 62.7 | NO | [6 empty] | SIN MATCH | MANUAL |  | No se encontró coincidencia
MAT1218 | DIFUSOR 10"X8" 1 2VIAS/ALUM/ANOD/S/CONTROL/ DAR/DAC | 50.01 | NO | [6 empty] | SIN MATCH | MANUAL |  | No se encontró coincidencia
MAT1219 | DIFUSOR 12"X12" 1VIA/ALUM/C/CONTROL/ALETRECTAS(DARC) | 86.98 | NO | [6 empty] | SIN MATCH | MANUAL |  | No se encontró coincidencia
MAT1220 | DIFUSOR 12"X12" 1VIA/ALUM/S/CONTROL/ALETRECTAS (DAR) | 64.91 | NO | [6 empty] | SIN MATCH | MANUAL |  | No se encontró coincidencia
MAT1221 | DIFUSOR 12"X12" 2 VIAS/ALUM/S/CONTROL/ALERECTAS(DAR) | 68.34 | NO | [6 empty] | SIN MATCH | MANUAL |  | No se encontró coincidencia
MAT1222 | DIFUSOR 12"X12" 2VIAS/ALUM/C/CONTROL/ALERECTAS(DARC) | 92.23 | NO | [6 empty] | SIN MATCH | MANUAL |  | No se encontró coincidencia
MAT1223 | DIFUSOR 12"X12" 3VIAS/ALUM/C/CONTROL/ALERECTAS(DARC) | 96.53 | NO | [6 empty] | SIN MATCH | MANUAL |  | No se encontró coincidencia
MAT1224 | DIFUSOR 12"X12" 3VIAS/ALUM/S/CONTROL/ALERECTAS(DAR) | 70.97 | NO | [6 empty] | SIN MATCH | MANUAL |  | No se encontró coincidencia
MAT1225 | DIFUSOR 14"X10" 1 2VIAS/ALUM/ANOD/S/CONTROL/DAR/DAC | 66.5 | NO | [6 empty] | SIN MATCH | MANUAL |  | No se encontró coincidencia
MAT1226 | DIFUSOR 14"X10" 1 2VIAS/ALUM/ANODIZ/C/CONTROL/DAR/DAC | 93.86 | NO | [6 empty] | SIN MATCH | MANUAL |  | No se encontró coincidencia
MAT1227 | DIFUSOR 14"X14" 2 VIAS/ALUM/S/CONTROL/ALERECTAS(DAR) | 82.98 | NO | [6 empty] | SIN MATCH | MANUAL |  | No se encontró coincidencia
MAT1228 | DIFUSOR 14"X14" 2VIAS/ALUM/C/CONTROL/ALERECTAS(DARC) | 120.99 | NO | [6 empty] | SIN MATCH | MANUAL |  | No se encontró coincidencia
MAT1229 | DIFUSOR 14"X14" 3 4VIAS/ALUM/C/CONTROL/ALECURVAS(DARC) | 116.14 | NO | [6 empty] | SIN MATCH | MANUAL |  | No se encontró coincidencia
MAT1230 | DIFUSOR 14"X14" 3 4VIAS/ALUM/S/CONTROL/ALECURVAS(DAR) | 135.6 | NO | [6 empty] | SIN MATCH | MANUAL |  | No se encontró coincidencia
MAT1231 | DIFUSOR 18"X18" 1 2VIAS/ALUM/C/CONTROL/ALECURVAS(DARC) | 252.31 | NO | [6 empty] | SIN MATCH | MANUAL |  | No se encontró coincidencia
MAT1232 | DIFUSOR 18"X18" 1 2VIAS/ALUM/S/CONTROL/ALECURVAS(DAR) | 236.53 | NO | [6 empty] | SIN MATCH | MANUAL |  | No se encontró coincidencia
MAT1233 | DIFUSOR 22"X22" 2VIAS/ALUM/C/CONTROL/ALERECTAS(DARC) | 318.7 | NO | [6 empty] | SIN MATCH | MANUAL |  | No se encontró coincidencia
MAT1234 | DIFUSOR 22"X22" 2VIAS/ALUM/S/CONTROL/ALERECTAS(DAR) | 227.65 | NO | [6 empty] | SIN MATCH | MANUAL |  | No se encontró coincidencia
MAT1235 | DIFUSOR 6"X6" 1VIA/ALUM/S/CONTROL/ALETASRECTAS(DAR) | 39.23 | NO | [6 empty] | SIN MATCH | MANUAL |  | No se encontró coincidencia
MAT1236 | DIFUSOR 6"X6" 1VIA/ALUM/C/CONTROL/ALETAS RECTAS(DARC) | 55.23 | NO | [6 empty] | SIN MATCH | MANUAL |  | No se encontró coincidencia
MAT1237 | DIFUSOR 6"X6" 2VIAS/ALUM/C/CONTROL/ALETARECTAS(DARC) | 57.12 | NO | [6 empty] | SIN MATCH | MANUAL |  | No se encontró coincidencia
MAT1238 | DIFUSOR 6"X6" 2VIAS/ALUM/S/CONTROL/ALETAS RECTA(DAR) | 41.36 | NO | [6 empty] | SIN MATCH | MANUAL |  | No se encontró coincidencia
MAT1239 | DIFUSOR 6"X6" 3VIAS/ALUM/C/CONTROL/ALETA RECTAS(DARC) | 60.73 | NO | [6 empty] | SIN MATCH | MANUAL |  | No se encontró coincidencia
MAT1240 | DIFUSOR 6"X6" 3VIAS/ALUM/S/CONTROL/ALETA RECTAS(DAR) | 42.5 | NO | [6 empty] | SIN MATCH | MANUAL |  | No se encontró coincidencia
MAT1241 | DIFUSOR 6"X6" 4VIAS/ALUM/C/CONTROL/ALETA RECTAS(DARC) | 50.49 | NO | [6 empty] | SIN MATCH | MANUAL |  | No se encontró coincidencia
MAT1242 | DIFUSOR 8"X6" 1 2VIAS/ALUM/ANODIZ/C/CONTROL/DAR/DAC | 61.76 | NO | [6 empty] | SIN MATCH | MANUAL |  | No se encontró coincidencia
MAT1243 | DIFUSOR 8"X8" 1VIA/ALUM/S/CONTROL/ALETASRECTAS(DAR) | 31.01 | NO | [6 empty] | SIN MATCH | MANUAL |  | No se encontró coincidencia
MAT1244 | DIFUSOR 8"X8" 3VIAS/ALUM/C/CONTROL/ALETARECTAS(DARC) | 76.81 | NO | [6 empty] | SIN MATCH | MANUAL |  | No se encontró coincidencia
MAT1246 | DISCO ABRASIVO PARA ESMERIL 7" | 51.49 | SÍ | ACA075 | DISCO ABRASIVO PARA ESMERIL 7" | 16.07 |  | 35.42 | -68.8% | EXACTO | FUSIONAR | ACA075 | Match exacto (normalizado)
MAT1248 | DISPENSADOR BASCULANTE DE JABON LIQUIDO | 72.19 | SÍ | MT1264 | DISPENSADOR BASCULANTE DE JABON LIQUIDO | 60.63 |  | 11.56 | -16.0% | EXACTO | FUSIONAR | MT1264 | Match exacto (normalizado)
MAT1250 | DUCHA DE TELEFONO C/LLAVE DE ARRESTO CROMADA | 143.25 | SÍ | MT1378 | DUCHA TIPO TELEFONO C/LLAVE ARRESTO BROM | 50.73 | 4/5 | 92.52 | -64.6% | KEYWORDS | REVISAR | MT1378 | Match por keywords (4/5)
MAT1251 | DUCTO EXT P/BASURA C/BOCA D=400MMX1.42M | 240.06 | NO | [6 empty] | SIN MATCH | MANUAL |  | No se encontró coincidencia
MAT1252 | DUCTO EXTENSION P/BASURA D=400MMX1.82M | 165.54 | NO | [6 empty] | SIN MATCH | MANUAL |  | No se encontró coincidencia
MAT1253 | DUCTO FABEN ACERO GALV. INCL/AISLANT+JUNT. CAL18 A 26 | 69.53 | NO | [6 empty] | SIN MATCH | MANUAL |  | No se encontró coincidencia
MAT1254 | ECOPRIMER (IMPERMEABILIZANTE A BASE D/EMULSION ASFALT) | 52.55 | NO | [6 empty] | SIN MATCH | MANUAL |  | No se encontró coincidencia
MAT1255 | EDF 9001 CONCRETO 200, ACORR., MACHONES, VIGAS CORONA | 536.82 | NO | [6 empty] | SIN MATCH | MANUAL |  | No se encontró coincidencia
MAT1256 | EDF 9002 ENCOFRADO MADERA RECTO, ACORRIENTE, MACHONES | 58.86 | NO | [6 empty] | SIN MATCH | MANUAL |  | No se encontró coincidencia
MAT1257 | EDF 9003 SUMTRANSPREPCOLOCACERO REFUE. CABILLA 3/8 | 13.03 | NO | [6 empty] | SIN MATCH | MANUAL |  | No se encontró coincidencia
MAT1258 | EDF 9004 SUMTRANSPREPCOLOCACERO REFUE. CABILLA 1/2 | 9.61 | NO | [6 empty] | SIN MATCH | MANUAL |  | No se encontró coincidencia
MAT1259 | EDF 9005 CONCRETO 150, ACORRIENTE, BASES Y ESCALONES | 387.19 | NO | [6 empty] | SIN MATCH | MANUAL |  | No se encontró coincidencia
MAT1260 | EDF 9006 CONCRETO 200, ACORRIENTE, CONSTBASES PAVIM. | 403.59 | NO | [6 empty] | SIN MATCH | MANUAL |  | No se encontró coincidencia
MAT1261 | EDF 9007 SUMFABLIMPY SISTPROTECESTRSOLESPECIFIC. | 11.93 | NO | [6 empty] | SIN MATCH | MANUAL |  | No se encontró coincidencia
MAT1262 | EDF 9008 MONTAJE ESTRUCMETALICA ACERO C/CONEXSOLDADAS | 2.48 | NO | [6 empty] | SIN MATCH | MANUAL |  | No se encontró coincidencia
MAT1263 | EDF 9009 SUMTRANSCOLOCLAMINAS ACERO,ASFALTO,ALUMINIO | 41.47 | NO | [6 empty] | SIN MATCH | MANUAL |  | No se encontró coincidencia
MAT1264 | EDF 9011 CONSTREVESTPISOS C/MORTERO CEMENTO, A. LISO | 23.58 | NO | [6 empty] | SIN MATCH | MANUAL |  | No se encontró coincidencia
MAT1265 | EDF 9012 SUMTRANSCOLOCPUERTAS LAMSENCHIERRO TBAT | 407.92 | NO | [6 empty] | SIN MATCH | MANUAL |  | No se encontró coincidencia
MAT1266 | EDF 9013 SUMTRANSCOLOCVENTBASCPERFHIERRO Y VIDRIO | 578.87 | NO | [6 empty] | SIN MATCH | MANUAL |  | No se encontró coincidencia
MAT1267 | EDF 9014 IE.TUBHIERGALVS/ROSCA,EMT,EMBUTIDA. 1/2PLG | 10.33 | NO | [6 empty] | SIN MATCH | MANUAL |  | No se encontró coincidencia
MAT1268 | EDF 9015 IE. CAB/COBRE TRENZREVESTTW, 12 AWG(2.32MM) | 9.76 | NO | [6 empty] | SIN MATCH | MANUAL |  | No se encontró coincidencia
MAT1269 | EDF 9016 PTSAGUACLARAS,HIERGALVISO II,150PSI,1/2PLG | 53.27 | NO | [6 empty] | SIN MATCH | MANUAL |  | No se encontró coincidencia
MAT1270 | EDF 9017 PTSAGUARESPVC,2PLG,E=3.2MM AMBINTRECSANI | 25.23 | NO | [6 empty] | SIN MATCH | MANUAL |  | No se encontró coincidencia
MAT1271 | EDF 9018 PTSAGUARESPVC,4PLG,E=3.2MM AMBINTRECSANI | 43.96 | NO | [6 empty] | SIN MATCH | MANUAL |  | No se encontró coincidencia
MAT1272 | EDF 9019 TUBVENTP.VC.LIVIANO,2".EMBUTINCCONEXIONES | 8.41 | NO | [6 empty] | SIN MATCH | MANUAL |  | No se encontró coincidencia
MAT1273 | EDF 9020 IS.SUMTRANSINSTLAVAMANOS/COLGAR/UNA LLAVE | 528.44 | NO | [6 empty] | SIN MATCH | MANUAL |  | No se encontró coincidencia
MAT1274 | EDF 9021 SUMTRANSINSTW.CASIENTO,TANQBAJO,DESPISO | 1076.2 | NO | [6 empty] | SIN MATCH | MANUAL |  | No se encontró coincidencia
MAT1275 | EDF 9022 SUMTRANSINSTCENTPISO CIRCESTANDAR,BRONCE | 47.52 | NO | [6 empty] | SIN MATCH | MANUAL |  | No se encontró coincidencia
MAT1276 | EDF 9023 CONSTRUCCION SANITARIO DE OFICINA | 467.48 | NO | [6 empty] | SIN MATCH | MANUAL |  | No se encontró coincidencia
MAT1277 | EDF 9024 CONSTREVESEXTPAREDC/MORTERO CAL, ARUSTICO | 30.18 | NO | [6 empty] | SIN MATCH | MANUAL |  | No se encontró coincidencia
MAT1278 | EDF 9025 CIELO RASO FIBRA VIDRIO E=5/8", JUNTA VISIBLE | 69.29 | NO | [6 empty] | SIN MATCH | MANUAL |  | No se encontró coincidencia
MAT1279 | EDF 9026 CAUCHO INTER. PAREDES. INCFONDO ANTIALCALINO | 14.2 | NO | [6 empty] | SIN MATCH | MANUAL |  | No se encontró coincidencia
MAT1280 | EDF 9028 CONSTPROVCONVDEPOSITOS,INCACOMETIDA PROV. | 465.55 | NO | [6 empty] | SIN MATCH | MANUAL |  | No se encontró coincidencia
MAT1281 | EDF 9029 SUMTRANSINSTURINARIO,C/SIFON CROMC/LLAVE | 590.51 | NO | [6 empty] | SIN MATCH | MANUAL |  | No se encontró coincidencia
MAT1282 | EDF 9031 MANTENIMIENTO DE GRAMA POR 6 MESES | 1.27 | NO | [6 empty] | SIN MATCH | MANUAL |  | No se encontró coincidencia
MAT1283 | EDF 9032 MANTENIMIENTO DE ARBORIZACION | 1.78 | NO | [6 empty] | SIN MATCH | MANUAL |  | No se encontró coincidencia
MAT1285 | EDF 9035 CONSTPROVCONVOFICS/FRISO,S/CIELO RASOINC. | 573.05 | NO | [6 empty] | SIN MATCH | MANUAL |  | No se encontró coincidencia
MAT1286 | EDF 9036 CONSTREVINTPAREDC/MORTERO CAL, A. LISO. | 26.28 | NO | [6 empty] | SIN MATCH | MANUAL |  | No se encontró coincidencia
MAT1291 | EDF 9044 CONSTPAREDBLOQCONCRA.CORRIENTE, E= 15 CMS. | 41.52 | NO | [6 empty] | SIN MATCH | MANUAL |  | No se encontró coincidencia
MAT1316 | EDF 9924 SUMEN PLANTA MEZCASFAL., S/TRANSPORTE AGREG. | 79.97 | NO | [6 empty] | SIN MATCH | MANUAL |  | No se encontró coincidencia
MAT1322 | ELECTRODO E 6013 1/8" (3.32MM) LONG. 350 MM | 31.09 | NO | [6 empty] | SIN MATCH | MANUAL |  | No se encontró coincidencia
MAT1326 | EMPACADURA PLANA DE GOMA NEOPRENO D=100 MM E = 1/16" | 18.98 | SÍ | MT2161 | EMPACADURA PLANA DE GOMA PARA D = 110 MM | 0.53 | 3/4 | 18.45 | -97.2% | KEYWORDS | REVISAR | MT2161 | Match por keywords (3/4)
MAT1327 | EMPACADURA PLANA DE GOMA NEOPRENO D=150 MM E = 1/16" | 27.33 | SÍ | MT2161 | EMPACADURA PLANA DE GOMA PARA D = 110 MM | 0.53 | 3/4 | 26.8 | -98.1% | KEYWORDS | REVISAR | MT2161 | Match por keywords (3/4)
MAT1328 | EMPACADURA PLANA DE GOMA NEOPRENO D=75 MM E = 1/16" | 10.94 | SÍ | MT2161 | EMPACADURA PLANA DE GOMA PARA D = 110 MM | 0.53 | 3/4 | 10.41 | -95.2% | KEYWORDS | REVISAR | MT2161 | Match por keywords (3/4)
MAT1332 | ENDURECEDOR KEMOX H 100 SACO PESO = 25 KG | 1.7 | SÍ | MT1856 | ENDURECEDOR KEMOX H-100 25 KG/SCO | 1.34 | 89.3% | 0.36 | -21.4% | FUZZY | REVISAR | MT1856 | Fuzzy match 89.3% - requiere validación
MAT1333 | ENERGIA Y GASES 1 | 0.1 | NO | [6 empty] | SIN MATCH | MANUAL |  | No se encontró coincidencia
MAT1334 | ENERGIA Y GASES 2 | 0.02 | NO | [6 empty] | SIN MATCH | MANUAL |  | No se encontró coincidencia
MAT1338 | ENSAYO CILIND/CONCR/COMPUERTAR/INCLUY/MOLTOM/MUEST/1 10 CIL | 2.23 | NO | [6 empty] | SIN MATCH | MANUAL |  | No se encontró coincidencia
MAT1341 | ESTACION MANUAL CPLUG GRANDE EM 3 | 140.31 | NO | [6 empty] | SIN MATCH | MANUAL |  | No se encontró coincidencia
MAT1342 | ESTACION MANUAL CON SW GRANDE EM 1 | 170.13 | NO | [6 empty] | SIN MATCH | MANUAL |  | No se encontró coincidencia
MAT1343 | ESTACION MANUAL PLASTICA CPLUG. PEQUEÑA | 79.26 | NO | [6 empty] | SIN MATCH | MANUAL |  | No se encontró coincidencia
MAT1344 | ESTOPA NACIONAL PESO= 12KG/ROLLO | 17.31 | NO | [6 empty] | SIN MATCH | MANUAL |  | No se encontró coincidencia
MAT1345 | ESTOPA PARA CALAFATEO IMPORTADA PESO=24 KG/PAQUETE | 3.6 | NO | [6 empty] | SIN MATCH | MANUAL |  | No se encontró coincidencia
MAT1347 | EVAPORADORA T/GAB P/VER 208/1/60 1F 2T | 3971.01 | SÍ | MT3828 | A/C EVAPORADORA T/GAB 220/1F 7.5T YORK\ | 2093.8 | 85.1% | 1877.21 | -47.3% | FUZZY | REVISAR | MT3828 | Fuzzy match 85.1% - requiere validación
MAT1348 | EVAPORADORA T/GAB P/VER 208/1/60 1F 3T | 2586.16 | SÍ | MT3828 | A/C EVAPORADORA T/GAB 220/1F 7.5T YORK\ | 2093.8 | 85.1% | 492.36 | -19.0% | FUZZY | REVISAR | MT3828 | Fuzzy match 85.1% - requiere validación
MAT1349 | EVAPORADORA T/GAB P/VER 208/1/60 1F 4T | 7802.85 | SÍ | MT3828 | A/C EVAPORADORA T/GAB 220/1F 7.5T YORK\ | 2093.8 | 85.1% | 5709.05 | -73.2% | FUZZY | REVISAR | MT3828 | Fuzzy match 85.1% - requiere validación
MAT1350 | EVAPORADORA T/GAB P/VER 208/1/60 1F 5T | 8524.05 | SÍ | MT3828 | A/C EVAPORADORA T/GAB 220/1F 7.5T YORK\ | 2093.8 | 85.1% | 6430.25 | -75.4% | FUZZY | REVISAR | MT3828 | Fuzzy match 85.1% - requiere validación
MAT1351 | EVAPORADORA T/GAB P/VER 208/3/60 3F 10T | 28497.94 | SÍ | MT3829 | A/C EVAPORADORA T/GAB 220/1F 10T YORK\ | 3305.97 | 87.3% | 25191.97 | -88.4% | FUZZY | REVISAR | MT3829 | Fuzzy match 87.3% - requiere validación
MAT1352 | EVAPORADORA T/GAB P/VER 208/3/60 3F 15T | 41364.09 | SÍ | MT3830 | A/C EVAPORADORA T/GAB 220/3F 15T YORK\ | 3856.99 | 87.3% | 37507.1 | -90.7% | FUZZY | REVISAR | MT3830 | Fuzzy match 87.3% - requiere validación
MAT1353 | EVAPORADORA T/GAB P/VER 208/3/60 3F 7.5T | 19831.71 | SÍ | MT3828 | A/C EVAPORADORA T/GAB 220/1F 7.5T YORK\ | 2093.8 | 85.1% | 17737.91 | -89.4% | FUZZY | REVISAR | MT3828 | Fuzzy match 85.1% - requiere validación
MAT1354 | EXTENSION C/ENCHUFE P/CALENTADOR | 60.99 | SÍ | MT1940 | EXTENSION C/ENCHUFE P/CALENTADOR | 12.13 |  | 48.86 | -80.1% | EXACTO | FUSIONAR | MT1940 | Match exacto (normalizado)
MAT1355 | EXTINTOR DE AGUA 2 1/2 GALONES TIPO A FABEWER | 297.36 | NO | [6 empty] | SIN MATCH | MANUAL |  | No se encontró coincidencia
MAT1356 | EXTINTOR DE AGUA 2 1/2 GALONES TIPO A. BADGER WP 61 | 283.75 | NO | [6 empty] | SIN MATCH | MANUAL |  | No se encontró coincidencia
MAT1357 | EXTINTOR DE CO2 TIPO BC 10 LBS MODELO BADGER | 752.24 | NO | [6 empty] | SIN MATCH | MANUAL |  | No se encontró coincidencia
MAT1358 | EXTINTOR DE CO2 TIPO BC 15 LBS MODELO BADGER | 879.44 | NO | [6 empty] | SIN MATCH | MANUAL |  | No se encontró coincidencia
MAT1359 | EXTINTOR DE CO2 TIPO BC 20 LBS MODELO BADGER | 1364.67 | NO | [6 empty] | SIN MATCH | MANUAL |  | No se encontró coincidencia
MAT1360 | EXTINTOR DE CO2 TIPO BC 5 LBS MODELO BADGER | 395.25 | NO | [6 empty] | SIN MATCH | MANUAL |  | No se encontró coincidencia
MAT1361 | EXTINTOR POLV QUIM/SECO TIPOABC 7LBS FANEMEX/MOD:SA 70 | 456.59 | NO | [6 empty] | SIN MATCH | MANUAL |  | No se encontró coincidencia
MAT1362 | EXTINTOR POLVO QUIMICO SECO TIPO ABC 10LB MODELO SA 100 | 555.95 | SÍ | MT3256 | EXTINTOR POLVO QUIMICO SECO PQS TIPO ABC | 77.13 | 5/7 | 478.82 | -86.1% | KEYWORDS | REVISAR | MT3256 | Match por keywords (5/7)
MAT1363 | EXTINTOR POLVO QUIMICO SECO TIPO ABC 15LB MODELO SA 150 | 697.82 | SÍ | MT3256 | EXTINTOR POLVO QUIMICO SECO PQS TIPO ABC | 77.13 | 5/7 | 620.69 | -88.9% | KEYWORDS | REVISAR | MT3256 | Match por keywords (5/7)
MAT1364 | EXTINTOR POLVO QUIMICO SECO TIPO ABC 20LB MODELO SA 200 | 808.22 | SÍ | MT3256 | EXTINTOR POLVO QUIMICO SECO PQS TIPO ABC | 77.13 | 5/7 | 731.09 | -90.5% | KEYWORDS | REVISAR | MT3256 | Match por keywords (5/7)
MAT1369 | FAGINA ( FLEJES ) L = 2.00 M PARA TALUDES | 3.25 | NO | [6 empty] | SIN MATCH | MANUAL |  | No se encontró coincidencia
MAT1370 | FANCOIL 2TR EXP DIRECT.220V/1F/1HP/MACTRANE KIT/COMPUERTA | 2000.23 | NO | [6 empty] | SIN MATCH | MANUAL |  | No se encontró coincidencia
MAT1371 | FANCOIL 6TR 230V/1F/AGUA HELADA/MAC:TRANE | 4054.9 | NO | [6 empty] | SIN MATCH | MANUAL |  | No se encontró coincidencia
MAT1372 | FIBRA D/VIDRIO ASFALTICA (IPAGLASS) ROLLO= 50 M2 | 0.45 | SÍ | ASF027 | FIBRA DE VIDRIO ASFALTICA (VELO) ROLLO 5 | 1.57 | 4/5 | 1.12 | 247.6% | KEYWORDS | REVISAR | ASF027 | Match por keywords (4/5)
MAT1383 | FILTRO NYLON P/POZO | 100.81 | NO | [6 empty] | SIN MATCH | MANUAL |  | No se encontró coincidencia
MAT1391 | FLANGE 1 1/2" PARA URINARIO | 6.79 | SÍ | PLOB87 | FLANGE PARA URINARIO DE 3/4" | 22.02 |  | 15.23 | 224.1% | EXACTO | FUSIONAR | PLOB87 | Match exacto (normalizado)
MAT1394 | FLEJE DE ACERO INOXIDABLE 1,270 CM (1/2") L= 30 M | 6.91 | SÍ | MT3088 | FLEJE DE ACERO 1/2" INOXIDABLE P/PISO | 2.18 | 3/3 | 4.73 | -68.4% | KEYWORDS | REVISAR | MT3088 | Match por keywords (3/3)
MAT1396 | FLEJE DE MADERA (SAQUI SAQUI) 1X1X300 CM | 16.17 | NO | [6 empty] | SIN MATCH | MANUAL |  | No se encontró coincidencia
MAT1397 | FLEJE PLASTICO E=5MM (COLOR: BLANCO) | 0.15 | NO | [6 empty] | SIN MATCH | MANUAL |  | No se encontró coincidencia
MAT1398 | FLOTANTE DE BRONCE D=1" | 53.14 | SÍ | MT951 | VALVULA TIPO FLOTANTE DE BRONCE D = 1-1/ | 57.34 | 2/2 | 4.2 | 7.9% | KEYWORDS | REVISAR | MT951 | Match por keywords (2/2)
MAT1399 | FLOTANTE DE BRONCE D=1 1/2" | 138.28 | SÍ | MT951 | VALVULA TIPO FLOTANTE DE BRONCE D = 1-1/ | 57.34 | 2/2 | 80.94 | -58.5% | KEYWORDS | REVISAR | MT951 | Match por keywords (2/2)
MAT1400 | FLOTANTE DE BRONCE D=1/2" | 27.17 | SÍ | MT951 | VALVULA TIPO FLOTANTE DE BRONCE D = 1-1/ | 57.34 | 2/2 | 30.17 | 111.0% | KEYWORDS | REVISAR | MT951 | Match por keywords (2/2)
MAT1401 | FLOTANTE DE BRONCE D=2" | 239.12 | SÍ | MT951 | VALVULA TIPO FLOTANTE DE BRONCE D = 1-1/ | 57.34 | 2/2 | 181.78 | -76.0% | KEYWORDS | REVISAR | MT951 | Match por keywords (2/2)
MAT1402 | FLOTANTE DE BRONCE D=2 1/2" | 269.57 | SÍ | MT951 | VALVULA TIPO FLOTANTE DE BRONCE D = 1-1/ | 57.34 | 2/2 | 212.23 | -78.7% | KEYWORDS | REVISAR | MT951 | Match por keywords (2/2)
MAT1403 | FLOTANTE DE BRONCE D=3/4" | 34.42 | SÍ | MT951 | VALVULA TIPO FLOTANTE DE BRONCE D = 1-1/ | 57.34 | 2/2 | 22.92 | 66.6% | KEYWORDS | REVISAR | MT951 | Match por keywords (2/2)
MAT1408 | FLUXOMETRO GEM 110 1" PARA WC | 1517.89 | NO | [6 empty] | SIN MATCH | MANUAL |  | No se encontró coincidencia
MAT1409 | FLUXOMETRO GEM 186 1" PARA URINARIO | 1533.63 | SÍ | SAN071 | FLUXOMETRO PARA URINARIO | 361.46 | 2/2 | 1172.17 | -76.4% | KEYWORDS | REVISAR | SAN071 | Match por keywords (2/2)
MAT1412 | FONDO ANTICORROSIVO | 104.01 | SÍ | PIN172 | PINTURA FONDO ESMALTE ANTICORROSIVO | 46.95 | 2/2 | 57.06 | -54.9% | KEYWORDS | REVISAR | PIN172 | Match por keywords (2/2)
MAT1413 | FONDO MINIO | 99.46 | SÍ | MT655 | PINTURA FONDO MINIO ANTICORROSIVO | 74.95 | 2/2 | 24.51 | -24.6% | KEYWORDS | REVISAR | MT655 | Match por keywords (2/2)
MAT1417 | FREGADERO ACERO/INOX. 84 X 53 CM. 2 PONCHERA | 679.52 | SÍ | SAN129 | FREGADERO EN ACERO UNA PONCHERA 1RA CALI | 234.72 | 3/4 | 444.8 | -65.5% | KEYWORDS | REVISAR | SAN129 | Match por keywords (3/4)
MAT1419 | FULMINANTE P/PISTOLA DE FIJAC/CAL.22(VERDE) C=100 UND | 0.67 | NO | [6 empty] | SIN MATCH | MANUAL |  | No se encontró coincidencia
MAT1422 | FUSIBLE TIPO K 1 25 AMPERIOS | 7.46 | SÍ | MT3540 | FUSIBLE TIPO K 1-25 AMPERIOS A.T. | 2.18 |  | 5.28 | -70.8% | EXACTO | FUSIONAR | MT3540 | Match exacto (normalizado)
MAT1423 | GABINETE P/EXTINTOR+VIDRIO/PUER D=58.5X33.5X16CM C 3S | 240.44 | NO | [6 empty] | SIN MATCH | MANUAL |  | No se encontró coincidencia
MAT1424 | GABINETE P/EXTINTOR+VIDRIO/PUER D=65X35X20CM C 5S | 323.48 | NO | [6 empty] | SIN MATCH | MANUAL |  | No se encontró coincidencia
MAT1425 | GABINETE P/MANGS/VIDSOBREPC/PUERTA D=72X62X16CM C 45 | 325.62 | NO | [6 empty] | SIN MATCH | MANUAL |  | No se encontró coincidencia
MAT1426 | GANCHO DOBLE METALICO CROMADO ATORNILLABLE | 6.88 | SÍ | MT1362 | GANCHO DOBLE METALICO CROMADO ATORNILLAB | 2.39 | 4/5 | 4.49 | -65.3% | KEYWORDS | REVISAR | MT1362 | Match por keywords (4/5)
MAT1427 | GANCHO P/LAMINA TECHO C/ARANDELA ASFALTICA Y MET. 2 X 1 | 1.55 | SÍ | LAM003 | GANCHO P/LAMINA TECHO C/ARANDELA | 1.08 | 4/5 | 0.47 | -30.3% | KEYWORDS | REVISAR | LAM003 | Match por keywords (4/5)
MAT1428 | GANCHO PARA COLOCAR EN LA PARED EXTINTOR 16 20 LB. G031 | 6.45 | SÍ | MT3254 | GANCHO PARA COLGAR EN PARED EXTINTOR | 4.41 | 87.1% | 2.04 | -31.6% | FUZZY | REVISAR | MT3254 | Fuzzy match 87.1% - requiere validación
MAT1429 | GANCHO PARA COLOCAR EN LA PARED EXTINTOR 7 10 LB. G030 | 4.02 | SÍ | MT3254 | GANCHO PARA COLGAR EN PARED EXTINTOR | 4.41 | 87.1% | 0.39 | 9.8% | FUZZY | REVISAR | MT3254 | Fuzzy match 87.1% - requiere validación
MAT1430 | GANCHO SENCILLO METALICO CROMADO ATORNILLABLE | 3.34 | SÍ | MT1361 | GANCHO SENCILLO METALICO CROMADO ATORNIL | 0.74 | 4/5 | 2.6 | -77.9% | KEYWORDS | REVISAR | MT1361 | Match por keywords (4/5)
MAT1443 | GEOMEMBRANA IMPERMEAB200 A= 6,00M L=VAR. M E=0.20MM | 8.84 | NO | [6 empty] | SIN MATCH | MANUAL |  | No se encontró coincidencia
MAT1444 | GEOMEMBRANA IMPERMEAB500 A= 3,40M L=VAR. M E=0.50MM | 13.52 | NO | [6 empty] | SIN MATCH | MANUAL |  | No se encontró coincidencia
MAT1448 | GRAMA PELO INDIO 0,70 M2/SACO | 20.56 | SÍ | ARB020 | GRAMA PELO DE INDIO (1,5 M2/SACO) | 6.07 |  | 14.49 | -70.5% | EXACTO | FUSIONAR | ARB020 | Match exacto (normalizado)
MAT1449 | GRAMA TIPO JAPONESA 0,70 M2/SACO | 20.18 | SÍ | MT556 | GRAMA TIPO JAPONESA - SACO (0,7 M2/SCO) | 9.88 | 4/4 | 10.3 | -51.0% | KEYWORDS | REVISAR | MT556 | Match por keywords (4/4)
MAT1450 | GRAMA TIPO SAN AGUSTIN 0,70 M2/SACO | 21.64 | SÍ | ARB021 | GRAMA TIPO SAN AGUSTIN 1,5 M2/SACO | 7.69 |  | 13.95 | -64.5% | EXACTO | FUSIONAR | ARB021 | Match exacto (normalizado)
MAT1454 | GRANITO N° 0 SACO COLOR BLANCO 35 KG | 28.65 | SÍ | REC156 | GRANITO BLANCO (PIEDRAS) EN SACO DE 10 K | 11.42 | 3/4 | 17.22 | -60.1% | KEYWORDS | REVISAR | REC156 | Match por keywords (3/4)
MAT1455 | GRANZON | 58.84 | NO | [6 empty] | SIN MATCH | MANUAL |  | No se encontró coincidencia
MAT1460 | GRAPAS CALIBRE 5/8 X 16 SIN CABEZA (CAJA 25 KG) | 38.98 | NO | [6 empty] | SIN MATCH | MANUAL |  | No se encontró coincidencia
MAT1461 | GRASA FIBROSA ENVASE 3,5 KG | 6.85 | NO | [6 empty] | SIN MATCH | MANUAL |  | No se encontró coincidencia
MAT1462 | GRIFERIA DE BAÑERA C/REGADERA FP MODELO STANDART | 309.17 | NO | [6 empty] | SIN MATCH | MANUAL |  | No se encontró coincidencia
MAT1464 | GRIFERIA LAV. 4" LINEA BRONX M/ACRILICAS | 200.94 | NO | [6 empty] | SIN MATCH | MANUAL |  | No se encontró coincidencia
MAT1465 | GRIFERIA LAVAMANOS CROMADO 4" | 166.06 | SÍ | SAN172 | GRIFERIA CROMADA PARA LAVAMANOS 8" | 321.77 | 96.2% | 155.71 | 93.8% | FUZZY | FUSIONAR | SAN172 | Fuzzy match 96.2% - requiere validación
MAT1466 | GRIFERIA P/BIDET LINEA BRONX CROMADA | 157.16 | NO | [6 empty] | SIN MATCH | MANUAL |  | No se encontró coincidencia
MAT1467 | GRIFERIA P/BIDETFP MANILLAS SATURNO 1 | 211.97 | NO | [6 empty] | SIN MATCH | MANUAL |  | No se encontró coincidencia
MAT1468 | GRIFERIA P/DUCHA MANILLA CROSS FUNDICION PACIFICO | 175.44 | NO | [6 empty] | SIN MATCH | MANUAL |  | No se encontró coincidencia
MAT1469 | GRIFERIA P/FREGADERO CROMADO 8" | 187.03 | NO | [6 empty] | SIN MATCH | MANUAL |  | No se encontró coincidencia
MAT1474 | GUAYA D/ACERO GALV DE 0,953 CM (3/8") 7,70 KG L= 500 M | 11.86 | NO | [6 empty] | SIN MATCH | MANUAL |  | No se encontró coincidencia
MAT1475 | HEBILLA D/ACERO INOXIDABLE P/FLEJE DE 1,270 CM (1/2") | 1.8 | SÍ | MZ0349 | HEBILLA DE ACERO INOXIDABLE PARA FLEJE 3 | 5.54 | 4/4 | 3.74 | 208.6% | KEYWORDS | REVISAR | MZ0349 | Match por keywords (4/4)
MAT1481 | HERRAJE P/PUERTA CORREDCLOSET 2 RUEDA LONG = 2.00M | 23.03 | NO | [6 empty] | SIN MATCH | MANUAL |  | No se encontró coincidencia
MAT1482 | HERRAJE PARA WC. SP BRONCE | 102.53 | SÍ | SAN209 | HERRAJE EN BRONCE PARA WC | 60.63 |  | 41.9 | -40.9% | EXACTO | FUSIONAR | SAN209 | Match exacto (normalizado)
MAT1483 | HIDRANTE POSTE T/MUNI/CUER4"/HF/2SA2 1/2"/1SA4 1/2"/NAC | 3288.62 | NO | [6 empty] | SIN MATCH | MANUAL |  | No se encontró coincidencia
MAT1484 | HIDRANTE POSTE T/MUNI/CUER6"/HF/2SA2 1/2"/1SA4 1/2"/NAC | 3262.52 | NO | [6 empty] | SIN MATCH | MANUAL |  | No se encontró coincidencia
MAT1486 | HIPOCLORITO DE SODIO CUÑETE= 5GAL (24 KG) | 15.17 | NO | [6 empty] | SIN MATCH | MANUAL |  | No se encontró coincidencia
MAT1488 | ICON 2,5 WP (SOBRE 62,5 GR) SOL APROX 2% | 67.19 | NO | [6 empty] | SIN MATCH | MANUAL |  | No se encontró coincidencia
MAT1490 | INSEPTICIDA DELTRACK | 32.65 | NO | [6 empty] | SIN MATCH | MANUAL |  | No se encontró coincidencia
MAT1491 | INSEPTICIDA INDUSTRIAL DUCLORVAN 1000 | 27.6 | NO | [6 empty] | SIN MATCH | MANUAL |  | No se encontró coincidencia
MAT1494 | INTERRUPTOR 1213 DOMINO 1 VIA + 3 V | 1.8 | SÍ | MT176 | INTERRUPTOR 1213 DOMINO 1 VIA | 5.54 |  | 3.74 | 208.6% | EXACTO | FUSIONAR | MT176 | Match exacto (normalizado)
MAT1495 | INTERRUPTOR DOMINO 1330 TRIPLE 3 VIAS SENCILLO | 3.38 | SÍ | MT177 | INTERRUPTOR TIPO DOMINO 3 VIAS SENCILLO | 6.62 | 88.9% | 3.24 | 95.7% | FUZZY | REVISAR | MT177 | Fuzzy match 88.9% - requiere validación
MAT1506 | INTERRUPTOR TQC 1P 15A 120/240V 10KA (ATORNILLABLE) | 27.02 | NO | [6 empty] | SIN MATCH | MANUAL |  | No se encontró coincidencia
MAT1507 | INTERRUPTOR TQC 1P 20A 120/240V 10KA (ATORNILLABLE) | 33.72 | NO | [6 empty] | SIN MATCH | MANUAL |  | No se encontró coincidencia
MAT1508 | INTERRUPTOR TQC 1P 30A 120/240V 10KA (ATORNILLABLE) | 37.09 | NO | [6 empty] | SIN MATCH | MANUAL |  | No se encontró coincidencia
MAT1509 | INTERRUPTOR TQC 1P 40A 120/240V 10KA (ATORNILLABLE) | 24.72 | NO | [6 empty] | SIN MATCH | MANUAL |  | No se encontró coincidencia
MAT1510 | INTERRUPTOR TQC 1P 50A 120/240V 10KA (ATORNILLABLE) | 45.78 | NO | [6 empty] | SIN MATCH | MANUAL |  | No se encontró coincidencia
MAT1511 | INTERRUPTOR TQC 2P 15A 120/240V 10KA (ATORNILLABLE) | 40.33 | NO | [6 empty] | SIN MATCH | MANUAL |  | No se encontró coincidencia
MAT1512 | INTERRUPTOR TQC 2P 20A 120/240V 10KA (ATORNILLABLE) | 60.9 | NO | [6 empty] | SIN MATCH | MANUAL |  | No se encontró coincidencia
MAT1513 | INTERRUPTOR TQC 2P 30A 120/240V 10KA (ATORNILLABLE) | 32.14 | NO | [6 empty] | SIN MATCH | MANUAL |  | No se encontró coincidencia
MAT1514 | INTERRUPTOR TQC 2P 40A 120/240V 10KA (ATORNILLABLE) | 105.09 | NO | [6 empty] | SIN MATCH | MANUAL |  | No se encontró coincidencia
MAT1515 | INTERRUPTOR TQC 2P 50A 120/240V 10KA (ATORNILLABLE) | 117.65 | NO | [6 empty] | SIN MATCH | MANUAL |  | No se encontró coincidencia
MAT1516 | INTERRUPTOR TQC 2P 60A 120/240V 10KA (ATORNILLABLE) | 117.19 | NO | [6 empty] | SIN MATCH | MANUAL |  | No se encontró coincidencia
MAT1517 | INTERRUPTOR TQC 2P 70A 120/240V 10KA (ATORNILLABLE) | 160.16 | NO | [6 empty] | SIN MATCH | MANUAL |  | No se encontró coincidencia
MAT1518 | INTERRUPTOR TQC 3P 20A 120/240V 10KA (ATORNILLABLE) | 137.62 | NO | [6 empty] | SIN MATCH | MANUAL |  | No se encontró coincidencia
MAT1519 | INTERRUPTOR TQC 3P 30A 120/240V 10KA (ATORNILLABLE) | 143.98 | NO | [6 empty] | SIN MATCH | MANUAL |  | No se encontró coincidencia
MAT1520 | INTERRUPTOR TQC 3P 40A 120/240V 10KA (ATORNILLABLE) | 75.08 | NO | [6 empty] | SIN MATCH | MANUAL |  | No se encontró coincidencia
MAT1521 | INTERRUPTOR TQC 3P 50A 120/240V 10KA (ATORNILLABLE) | 180.61 | NO | [6 empty] | SIN MATCH | MANUAL |  | No se encontró coincidencia
MAT1522 | INTERRUPTOR TQC 3P 60A 120/240V 10KA (ATORNILLABLE) | 179.97 | NO | [6 empty] | SIN MATCH | MANUAL |  | No se encontró coincidencia
MAT1523 | INTERRUPTOR TQC 3P 70A 120/240V 10KA (ATORNILLABLE) | 230.65 | NO | [6 empty] | SIN MATCH | MANUAL |  | No se encontró coincidencia
MAT1524 | INTERRUPTOR TQL 1P 20A 120/240V 10KA (ENCHUFABLE) | 16 | NO | [6 empty] | SIN MATCH | MANUAL |  | No se encontró coincidencia
MAT1525 | INTERRUPTOR TQL 1P 40A 120/240V 10KA (ENCHUFABLE) | 25.98 | NO | [6 empty] | SIN MATCH | MANUAL |  | No se encontró coincidencia
MAT1526 | INTERRUPTOR TQL 2P 15A 120/240V 10KA (ENCHUFABLE) | 35.58 | NO | [6 empty] | SIN MATCH | MANUAL |  | No se encontró coincidencia
MAT1527 | INTERRUPTOR TQL 2P 20A 120/240V 10KA (ENCHUFABLE) | 76 | NO | [6 empty] | SIN MATCH | MANUAL |  | No se encontró coincidencia
MAT1528 | INTERRUPTOR TQL 2P 30A 120/240V 10KA (ENCHUFABLE) | 47.56 | NO | [6 empty] | SIN MATCH | MANUAL |  | No se encontró coincidencia
MAT1529 | INTERRUPTOR TQL 2P 40A 120/240V 10KA (ENCHUFABLE) | 68.66 | NO | [6 empty] | SIN MATCH | MANUAL |  | No se encontró coincidencia
MAT1530 | INTERRUPTOR TQL 2P 50A 120/240V 10KA (ENCHUFABLE) | 111.58 | NO | [6 empty] | SIN MATCH | MANUAL |  | No se encontró coincidencia
MAT1531 | INTERRUPTOR TQL 2P 60A 120/240V 10KA (ENCHUFABLE) | 129.87 | NO | [6 empty] | SIN MATCH | MANUAL |  | No se encontró coincidencia
MAT1532 | INTERRUPTOR TQL 2P 70A 120/240V 10KA (ENCHUFABLE) | 65.52 | NO | [6 empty] | SIN MATCH | MANUAL |  | No se encontró coincidencia
MAT1533 | INTERRUPTOR TQL 3P 20A 120/240V 10KA (ENCHUFABLE) | 83.88 | NO | [6 empty] | SIN MATCH | MANUAL |  | No se encontró coincidencia
MAT1534 | INTERRUPTOR TQL 3P 30A 120/240V 10KA (ENCHUFABLE) | 130.13 | NO | [6 empty] | SIN MATCH | MANUAL |  | No se encontró coincidencia
MAT1535 | INTERRUPTOR TQL 3P 40A 120/240V 10KA (ENCHUFABLE) | 79.82 | NO | [6 empty] | SIN MATCH | MANUAL |  | No se encontró coincidencia
MAT1536 | INTERRUPTOR TQL 3P 50A 120/240V 10KA (ENCHUFABLE) | 282.5 | NO | [6 empty] | SIN MATCH | MANUAL |  | No se encontró coincidencia
MAT1537 | INTERRUPTOR TQL 3P 60A 120/240V 10KA (ENCHUFABLE) | 191.97 | NO | [6 empty] | SIN MATCH | MANUAL |  | No se encontró coincidencia
MAT1538 | INTERRUPTOR TQL 3P 70A 120/240V 10KA (ENCHUFABLE) | 144.63 | NO | [6 empty] | SIN MATCH | MANUAL |  | No se encontró coincidencia
MAT1541 | JABONERA METALICA P/ATORNILLAR | 44.58 | SÍ | MT1309 | JABONERA METALICA P/ATORNILLAR | 9.88 |  | 34.7 | -77.8% | EXACTO | FUSIONAR | MT1309 | Match exacto (normalizado)
MAT1542 | JAZMIN FALCON | 3.32 | SÍ | MT1833 | JAZMIN FALCON (PLANTA-ARBUSTO) <1M | 5.54 | 2/2 | 2.22 | 66.8% | KEYWORDS | REVISAR | MT1833 | Match por keywords (2/2)
MAT1543 | JGO MARCO,TAPA Y BISAGRA+CERROJO A/R ASTM A595 60CM | 251.91 | NO | [6 empty] | SIN MATCH | MANUAL |  | No se encontró coincidencia
MAT1548 | JUEGO DE ESPARRAGOS CON TUERCAS P/BRIDA D=3" Y 4" | 32.51 | SÍ | MT3529 | JUEGO DE ESPARRAGOS CON TUERCAS P/BRIDA | 1.61 |  | 30.9 | -95.0% | EXACTO | FUSIONAR | MT3529 | Match exacto (normalizado)
MAT1549 | JUEGO DE ESPARRAGOS CON TUERCAS P/BRIDA D=6" Y 8" | 35.02 | SÍ | MT3529 | JUEGO DE ESPARRAGOS CON TUERCAS P/BRIDA | 1.61 |  | 33.41 | -95.4% | EXACTO | FUSIONAR | MT3529 | Match exacto (normalizado)
MAT1550 | JUEGO DE FUTBOLITO CON MALLA CICLON | 2761.22 | SÍ | ARB030 | ARCO FUTBOLITO 2" MALLA CICLON GALV. CAN | 771.4 | 3/4 | 1989.82 | -72.1% | KEYWORDS | REVISAR | ARB030 | Match por keywords (3/4)
MAT1552 | JUEGO DE PERNOS DE FIJACION D=1" 4 UNIDADES | 132.88 | NO | [6 empty] | SIN MATCH | MANUAL |  | No se encontró coincidencia
MAT1553 | JUEGO DE PIEDRAS PARA PULIR Nº 24 3 UND. | 78.54 | SÍ | MT120 | PIEDRA P/PULIR (JUEGO DE 3 PIEDRAS) GRAN | 22.02 | 3/3 | 56.52 | -72.0% | KEYWORDS | REVISAR | MT120 | Match por keywords (3/3)
MAT1556 | JUEGO DE VOLLEYBALL CON MALLA | 783.54 | NO | [6 empty] | SIN MATCH | MANUAL |  | No se encontró coincidencia
MAT1557 | JUEGO MARCO TAPA PESADA P/TANQ. DIAM/EMPOTRAMI. D=30CM | 155.21 | NO | [6 empty] | SIN MATCH | MANUAL |  | No se encontró coincidencia
MAT1566 | KEROSENE | 5.86 | SÍ | COM028 | KEROSENE | 3.87 |  | 1.99 | -33.9% | EXACTO | FUSIONAR | COM028 | Match exacto (normalizado)
MAT1567 | KILOVATIO HORA (< 36 KVA = 9.80 BS/KVA) | 0 | SÍ | MT2027 | KILOVATIO-HORA /SERVICIO PROVISIONAL | 0.11 | 2/2 | 0.11 | 4982.5% | KEYWORDS | REVISAR | MT2027 | Match por keywords (2/2)
MAT1569 | KIT DE LAMPARA FLUORESCENTE CIRCULAR 22 W. INCLUYE TUBO | 101.4 | SÍ | ELE343 | LAMPARA FLUORESCENTE CIRCULAR 1 TUBO 22 | 8.81 | 4/5 | 92.59 | -91.3% | KEYWORDS | REVISAR | ELE343 | Match por keywords (4/5)
MAT1570 | KIT DE LAMPARA FLUORESCENTE CIRCULAR 32 W. INCLUYE TUBO | 149.29 | SÍ | ELE343 | LAMPARA FLUORESCENTE CIRCULAR 1 TUBO 22 | 8.81 | 4/5 | 140.48 | -94.1% | KEYWORDS | REVISAR | ELE343 | Match por keywords (4/5)
MAT1571 | KIT PARA EMPOTRAMIENTO NOVAFORT ALCANTAR. D=200X160MM | 290.42 | NO | [6 empty] | SIN MATCH | MANUAL |  | No se encontró coincidencia
MAT1572 | KIT PARA EMPOTRAMIENTO NOVAFORT ALCANTAR. D=250X160MM | 293.06 | NO | [6 empty] | SIN MATCH | MANUAL |  | No se encontró coincidencia
MAT1573 | KIT PARA EMPOTRAMIENTO NOVAFORT ALCANTAR. D=315X160MM | 325.11 | NO | [6 empty] | SIN MATCH | MANUAL |  | No se encontró coincidencia
MAT1574 | KIT PARA FLUXOMETRO PARA URINARIO | 177.86 | SÍ | SAN071 | FLUXOMETRO PARA URINARIO | 361.46 | 2/2 | 183.6 | 103.2% | KEYWORDS | REVISAR | SAN071 | Match por keywords (2/2)
MAT1575 | KIT PARA FLUXOMETRO PARA WC | 241.48 | NO | [6 empty] | SIN MATCH | MANUAL |  | No se encontró coincidencia
MAT1576 | KLERAT PARAFINADO 40 PM | 14.81 | NO | [6 empty] | SIN MATCH | MANUAL |  | No se encontró coincidencia
MAT1578 | LADRILLO MACIZO ARCILLA 6 X 12 X 25 CM | 1.54 | SÍ | ARC055 | LADRILLO ARCILLA MACIZO CORRIENTE 05 X 1 | 1.08 | 3/3 | 0.46 | -30.0% | KEYWORDS | REVISAR | ARC055 | Match por keywords (3/3)
MAT1579 | LADRILLO MACIZO ARCILLA OBRA LIMPIA 6 X 12 X 25 CM | 1.54 | SÍ | ARC118 | LADRILLO ARCILLA OBRA LIMPIA MACIZO 05 X | 1.15 | 5/5 | 0.39 | -25.5% | KEYWORDS | REVISAR | ARC118 | Match por keywords (5/5)
MAT1583 | LAM. ASFELASTOMERICA C/R INTF.POLIESTER E=4MM 10X1M | 9.36 | NO | [6 empty] | SIN MATCH | MANUAL |  | No se encontró coincidencia
MAT1584 | LAM. BASE P/IMPERMEABILIZ. D/TECHOS/MADERA E=1.5CM 20M2 | 0.68 | NO | [6 empty] | SIN MATCH | MANUAL |  | No se encontró coincidencia
MAT1586 | LAMACAN/LOSACERO C.18/A/UTIL=76.2CM/LMAX12M 9.60KG/M | 28.84 | NO | [6 empty] | SIN MATCH | MANUAL |  | No se encontró coincidencia
MAT1588 | LAMACAN/LOSACERO CAL.20/A/UTIL= 76.2 CM. 7.25 KG/M | 22.16 | NO | [6 empty] | SIN MATCH | MANUAL |  | No se encontró coincidencia
MAT1590 | LAMACAN/LOSACERO CAL.22/A/UTIL =76.2 CM 5.68 KG/M | 14.58 | NO | [6 empty] | SIN MATCH | MANUAL |  | No se encontró coincidencia
MAT1592 | LAMACAN/LOSACERO CAL.24/A/UTIL =76.2 CM 4.89 KG/M | 12.22 | NO | [6 empty] | SIN MATCH | MANUAL |  | No se encontró coincidencia
MAT1594 | LAMACANALSTUCCO ALUM. E=0.5MM A/UTIL=0.90M 1.69 KG/M | 19.32 | NO | [6 empty] | SIN MATCH | MANUAL |  | No se encontró coincidencia
MAT1595 | LAMACANALSTUCCO ALUM. E=0.6MM A/UTIL=0.90M 2.04 KG/M | 32.16 | NO | [6 empty] | SIN MATCH | MANUAL |  | No se encontró coincidencia
MAT1596 | LAMACRILICA PUNTA DIAMANTE TRANSPD=1.20X0.60M E=2.2MM | 48.77 | NO | [6 empty] | SIN MATCH | MANUAL |  | No se encontró coincidencia
MAT1597 | LAMASFELASTOMERICA C/R INTF.POLIESTER E=3MM 10X1M | 7.59 | NO | [6 empty] | SIN MATCH | MANUAL |  | No se encontró coincidencia
MAT1598 | LAMELASTOMERICA C/REFUERZ. INT FIBRAVIDRIO E=4MM 10 M2 | 6.14 | NO | [6 empty] | SIN MATCH | MANUAL |  | No se encontró coincidencia
MAT1609 | LAMINA D/FIBRA DE VIDRIO P/TECHO RASO 1,20X0,60M E=5/8" | 26.11 | NO | [6 empty] | SIN MATCH | MANUAL |  | No se encontró coincidencia
MAT1610 | LAMINA D/YESO TRASO E=1/2" (DW) A=1.22M L=2.40M | 112.7 | NO | [6 empty] | SIN MATCH | MANUAL |  | No se encontró coincidencia
MAT1611 | LAMINA D/YESO TRASO E=3/8" (DW) A=1.22M L=2.40M | 102.83 | NO | [6 empty] | SIN MATCH | MANUAL |  | No se encontró coincidencia
MAT1616 | LAMINA DE ANIME DIMENSIONES: L= 2M, A= 1M, E= 2CM | 7.82 | NO | [6 empty] | SIN MATCH | MANUAL |  | No se encontró coincidencia
MAT1617 | LAMINA DE ANIME DIMENSIONES: L= 2M, A= 1M, E= 3CM | 9.56 | NO | [6 empty] | SIN MATCH | MANUAL |  | No se encontró coincidencia
MAT1619 | LAMINA DE FIBRA MINERAL P/TECHO RASO 60X120 CM E=1/2" | 41.04 | NO | [6 empty] | SIN MATCH | MANUAL |  | No se encontró coincidencia
MAT1620 | LAMINA DE FIBRA MINERAL P/TECHO RASO 60X120 CM E=5/8" | 40.24 | NO | [6 empty] | SIN MATCH | MANUAL |  | No se encontró coincidencia
MAT1623 | LAMINA DE POLIESTIRENO 1,20X0,60M E= 5/8" | 3.76 | NO | [6 empty] | SIN MATCH | MANUAL |  | No se encontró coincidencia
MAT1624 | LAMINA DE TECHO CINDUTEJA DE ANCHO= 0,80 M A/U = 0,70 M | 33.87 | SÍ | LAM080 | LAMINA TECHO CINDUTEJA ANCHO UTIL=0,70M | 2.9 | 4/4 | 30.97 | -91.4% | KEYWORDS | REVISAR | LAM080 | Match por keywords (4/4)
MAT1626 | LAMINA DE ZINC 2,44 X 0,83 M | 24.93 | SÍ | LAM093 | LAMINA P/TECHO TIPO ZINC PLASTICA A=0,85 | 4.15 | 2/2 | 20.78 | -83.4% | KEYWORDS | REVISAR | LAM093 | Match por keywords (2/2)
MAT1627 | LAMINA ESTRIADA DE ACERO 1.00X2.40M E=3MM 61,38 KG/M2 | 2.27 | SÍ | ACE209 | LAMINA ESTRIADA DE ACERO 6MM 1,20X2,40 5 | 3.67 | 3/4 | 1.4 | 61.4% | KEYWORDS | REVISAR | ACE209 | Match por keywords (3/4)
MAT1628 | LAMINA FIBRA D/VIDRIO TRANSLUCIDA, A=0,90M/AÚTIL= 0,79M | 56.74 | NO | [6 empty] | SIN MATCH | MANUAL |  | No se encontró coincidencia
MAT1639 | LAMINA YESO TEXT. P/T. RASO E=1/4" A=0.60M L=1.20M | 54.61 | SÍ | ACA004 | LAMINA DE YESO P/CIELO RASO 4' X 8' X3/8 | 29.27 | 3/4 | 25.34 | -46.4% | KEYWORDS | REVISAR | ACA004 | Match por keywords (3/4)
MAT1640 | LAMP. EMERG CAJA PLAST 2FARO/P/SOBREPONE 2X9 CONDEPLAS | 221.12 | NO | [6 empty] | SIN MATCH | MANUAL |  | No se encontró coincidencia
MAT1642 | LAMPARA D/EMERGENCIA CAJA MET.2 FARO/P/EMB D=2X9F ULTRA | 181.32 | NO | [6 empty] | SIN MATCH | MANUAL |  | No se encontró coincidencia
MAT1643 | LAMPARA EMB 2X13 CFNI 2TUBOS FLUOR. 13W/120V MODLE26 | 173.23 | NO | [6 empty] | SIN MATCH | MANUAL |  | No se encontró coincidencia
MAT1644 | LANILLA DE ACERO #5 | 41.55 | SÍ | MT1823 | LANA / LANILLA DE ACERO Nº 3 DE 160 GRS | 3.28 | 2/2 | 38.27 | -92.1% | KEYWORDS | REVISAR | MT1823 | Match por keywords (2/2)
MAT1645 | LAVAMANOS BLANCO | 206.25 | SÍ | SAN024 | LAVAMANOS PARA DOS LLAVES BLANCO O CLARO | 99.2 | 2/2 | 107.05 | -51.9% | KEYWORDS | REVISAR | SAN024 | Match por keywords (2/2)
MAT1649 | LAVAMANOS SHELBY BLANCO P/COLGAR | 213.8 | SÍ | SAN204 | LAVAMANOS P/COLGAR SHELBY VENC O SIM 1 L | 105.8 | 3/4 | 108 | -50.5% | KEYWORDS | REVISAR | SAN204 | Match por keywords (3/4)
MAT1650 | LAVAMOPAS DE GRANITO BLANCO PULIDO 40X50X30CM | 115.47 | NO | [6 empty] | SIN MATCH | MANUAL |  | No se encontró coincidencia
MAT1651 | LAVAMOPAS EN FIBRA DE VIDRIO BLANCO | 1205 | SÍ | SAN026 | LAVAMOPAS FIBRA DE VIDRIO | 143.23 | 3/4 | 1061.77 | -88.1% | KEYWORDS | REVISAR | SAN026 | Match por keywords (3/4)
MAT1654 | LENGUA DE VACA 0,70 M2/SACO | 3.43 | SÍ | MT1857 | GRAMA LENGUA DE VACA 1,5 M2/SACO | 5.54 | 3/3 | 2.11 | 61.5% | KEYWORDS | REVISAR | MT1857 | Match por keywords (3/3)
MAT1656 | LIGA PISO MASTIC | 18.23 | NO | [6 empty] | SIN MATCH | MANUAL |  | No se encontró coincidencia
MAT1657 | LIJA 3 M GRANO 80 PLIEGO 9 X 11" | 4.1 | SÍ | CAR011 | PLIEGO DE LIJA GRANO 320 | 2.66 | 3/3 | 1.44 | -35.1% | KEYWORDS | REVISAR | CAR011 | Match por keywords (3/3)
MAT1658 | LIJA 3 M GRANO 150 PLIEGO 9 X 11" | 4.31 | SÍ | PIN008 | PLIEGO DE LIJA GRANO 150 | 2.18 |  | 2.13 | -49.4% | EXACTO | FUSIONAR | PIN008 | Match exacto (normalizado)
MAT1662 | LIMPIADOR DE CONTACTOS ELECTRICOS DE SPRAY QUIMICA (SQ) | 35.45 | SÍ | MEC184 | SPRAY LIMPIADOR CONTACTOS ELECTRICOS | 6.62 | 4/5 | 28.83 | -81.3% | KEYWORDS | REVISAR | MEC184 | Match por keywords (4/5)
MAT1663 | LIMPIADOR DE TUBOS PVC TANGIT PAVCO | 10.4 | NO | [6 empty] | SIN MATCH | MANUAL |  | No se encontró coincidencia
MAT1664 | LIMPIADOR LIQUIDO LAVANSAN (1 GAL/3.8 L) | 4.83 | NO | [6 empty] | SIN MATCH | MANUAL |  | No se encontró coincidencia
MAT1665 | LIMPIADOR REMOVEDOR PAVCO (ENV. 760 GRMS.) | 32.1 | NO | [6 empty] | SIN MATCH | MANUAL |  | No se encontró coincidencia
MAT1666 | LIMPIAVIDRIOS | 6.49 | NO | [6 empty] | SIN MATCH | MANUAL |  | No se encontró coincidencia
MAT1669 | LLAVE CROMADO P/MANGUERA 1/2" X 3/4" | 43.46 | NO | [6 empty] | SIN MATCH | MANUAL |  | No se encontró coincidencia
MAT1670 | LLAVE DE ARRESTO CROMADA D. M=1/2" X H=1/2 | 61.01 | SÍ | PLOB37 | LLAVE DE ARRESTO CROMADA P/SANITARIOS FP | 11.02 | 3/3 | 49.99 | -81.9% | KEYWORDS | REVISAR | PLOB37 | Match por keywords (3/3)
MAT1671 | LLAVE DE BOLA (ESFERICA) D=1" | 100.63 | SÍ | PLOG49 | LLAVE/VALVULA PASO BRONCE BOLA/ESFERICA | 22.02 | 3/3 | 78.61 | -78.1% | KEYWORDS | REVISAR | PLOG49 | Match por keywords (3/3)
MAT1672 | LLAVE DE BOLA (ESFERICA) D=1 1/2" | 231.65 | SÍ | PLOG49 | LLAVE/VALVULA PASO BRONCE BOLA/ESFERICA | 22.02 | 3/3 | 209.63 | -90.5% | KEYWORDS | REVISAR | PLOG49 | Match por keywords (3/3)
MAT1673 | LLAVE DE BOLA (ESFERICA) D=1 1/4" | 164.52 | SÍ | PLOG49 | LLAVE/VALVULA PASO BRONCE BOLA/ESFERICA | 22.02 | 3/3 | 142.5 | -86.6% | KEYWORDS | REVISAR | PLOG49 | Match por keywords (3/3)
MAT1675 | LLAVE DE BOLA (ESFERICA) D=2" | 351.41 | SÍ | PLOG49 | LLAVE/VALVULA PASO BRONCE BOLA/ESFERICA | 22.02 | 3/3 | 329.39 | -93.7% | KEYWORDS | REVISAR | PLOG49 | Match por keywords (3/3)
MAT1676 | LLAVE DE BOLA (ESFERICA) D=2 1/2" | 731.34 | SÍ | PLOG49 | LLAVE/VALVULA PASO BRONCE BOLA/ESFERICA | 22.02 | 3/3 | 709.32 | -97.0% | KEYWORDS | REVISAR | PLOG49 | Match por keywords (3/3)
MAT1677 | LLAVE DE BOLA (ESFERICA) D=3" | 900.15 | SÍ | PLOG49 | LLAVE/VALVULA PASO BRONCE BOLA/ESFERICA | 22.02 | 3/3 | 878.13 | -97.6% | KEYWORDS | REVISAR | PLOG49 | Match por keywords (3/3)
MAT1678 | LLAVE DE BOLA (ESFERICA) D=3/4" | 62.22 | SÍ | PLOG49 | LLAVE/VALVULA PASO BRONCE BOLA/ESFERICA | 22.02 | 3/3 | 40.2 | -64.6% | KEYWORDS | REVISAR | PLOG49 | Match por keywords (3/3)
MAT1679 | LLAVE DE BOLA (ESFERICA) D=4" | 1613.2 | SÍ | PLOG49 | LLAVE/VALVULA PASO BRONCE BOLA/ESFERICA | 22.02 | 3/3 | 1591.18 | -98.6% | KEYWORDS | REVISAR | PLOG49 | Match por keywords (3/3)
MAT1680 | LLAVE DE BRONCE P/MANGUERA 1/2" X 3/4" | 37.97 | SÍ | MT1318 | LLAVE BRONCE CHORRO P/MANGUERA 1/2" X 3/ | 14.31 | 3/3 | 23.66 | -62.3% | KEYWORDS | REVISAR | MT1318 | Match por keywords (3/3)
MAT1681 | LLAVE DE COMPUERTAUERTA D=1" | 80.56 | NO | [6 empty] | SIN MATCH | MANUAL |  | No se encontró coincidencia
MAT1682 | LLAVE DE COMPUERTAUERTA D=1 1/2" | 176.12 | NO | [6 empty] | SIN MATCH | MANUAL |  | No se encontró coincidencia
MAT1683 | LLAVE DE COMPUERTAUERTA D=1 1/4" | 145.9 | NO | [6 empty] | SIN MATCH | MANUAL |  | No se encontró coincidencia
MAT1684 | LLAVE DE COMPUERTAUERTA D=1/2" | 50.52 | NO | [6 empty] | SIN MATCH | MANUAL |  | No se encontró coincidencia
MAT1685 | LLAVE DE COMPUERTAUERTA D=2" | 230.4 | NO | [6 empty] | SIN MATCH | MANUAL |  | No se encontró coincidencia
MAT1686 | LLAVE DE COMPUERTAUERTA D=2 1/2" | 526.25 | NO | [6 empty] | SIN MATCH | MANUAL |  | No se encontró coincidencia
MAT1687 | LLAVE DE COMPUERTAUERTA D=3" | 672.15 | NO | [6 empty] | SIN MATCH | MANUAL |  | No se encontró coincidencia
MAT1688 | LLAVE DE COMPUERTAUERTA D=3/4" | 70.83 | NO | [6 empty] | SIN MATCH | MANUAL |  | No se encontró coincidencia
MAT1691 | LLAVE PUSH P/URINARIO | 146.42 | NO | [6 empty] | SIN MATCH | MANUAL |  | No se encontró coincidencia
MAT1692 | LLAVE SENCILLA P/LAVAMANOS CR. D=1/2 | 83.39 | NO | [6 empty] | SIN MATCH | MANUAL |  | No se encontró coincidencia
MAT1697 | LUMP/A/P V/D/SODIO 250V MULTITAP OVZ COOPERLIGHT/SIMIL | 303.26 | NO | [6 empty] | SIN MATCH | MANUAL |  | No se encontró coincidencia
MAT1700 | LUMINAJARDIN C/BOMB.160W/220V/CAPRI MED MODEX7 | 371.5 | NO | [6 empty] | SIN MATCH | MANUAL |  | No se encontró coincidencia
MAT1701 | LUMINARIA (VACIA) DE HALOGENO DE 1500W | 320.48 | NO | [6 empty] | SIN MATCH | MANUAL |  | No se encontró coincidencia
MAT1702 | LUMINARIA (VACIA) INCANDESC. PARED VAPOLETA C/BOMB 100W | 176.82 | NO | [6 empty] | SIN MATCH | MANUAL |  | No se encontró coincidencia
MAT1703 | LUMINARIA (VACIA) INCANDESC. TECHO VAPOLETA C/BOMB 100W | 178.61 | NO | [6 empty] | SIN MATCH | MANUAL |  | No se encontró coincidencia
MAT1707 | LUMINARIA INDUSTRIAL LF 02 SUP. 2X32 W T8, 120/277V | 220.17 | NO | [6 empty] | SIN MATCH | MANUAL |  | No se encontró coincidencia
MAT1708 | LUMINARIA INDUSTRIAL LF 02 SUP. 2X40 W T12 / 120/277V | 215.55 | NO | [6 empty] | SIN MATCH | MANUAL |  | No se encontró coincidencia
MAT1709 | LUMINARIA INDUSTRIAL LF 02 SUP. 4X32 W T12, 120/277V | 314.38 | NO | [6 empty] | SIN MATCH | MANUAL |  | No se encontró coincidencia
MAT1710 | LUMINARIA LF 01 COMERC/INDUST 2X32 W T8/ 120/277V | 204.24 | NO | [6 empty] | SIN MATCH | MANUAL |  | No se encontró coincidencia
MAT1712 | LUMINARIA LF 08 CADALUX 4X17W T8,120/277V, 60X60CM | 298.15 | NO | [6 empty] | SIN MATCH | MANUAL |  | No se encontró coincidencia
MAT1713 | LUMINARIA LF 08 CADALUX 4X32W T8,120/277V,122X61,5 CM | 406.74 | NO | [6 empty] | SIN MATCH | MANUAL |  | No se encontró coincidencia
MAT1721 | MACHON REPARACION JTA. UNIVERSAL DESLIZ. D=110MM | 17.99 | NO | [6 empty] | SIN MATCH | MANUAL |  | No se encontró coincidencia
MAT1722 | MACHON REPARACION JTA. UNIVERSAL DESLIZ. D=160MM | 56.74 | NO | [6 empty] | SIN MATCH | MANUAL |  | No se encontró coincidencia
MAT1723 | MACHON REPARACION JTA. UNIVERSAL DESLIZ. D=200MM | 209.36 | NO | [6 empty] | SIN MATCH | MANUAL |  | No se encontró coincidencia
MAT1724 | MACHON REPARACION JTA. UNIVERSAL DESLIZ. D=250MM | 389 | NO | [6 empty] | SIN MATCH | MANUAL |  | No se encontró coincidencia
MAT1725 | MACHON REPARACION JTA. UNIVERSAL DESLIZ. D=315MM | 665.63 | NO | [6 empty] | SIN MATCH | MANUAL |  | No se encontró coincidencia
MAT1726 | MACHON REPARACION JTA. UNIVERSAL DESLIZ. D=400MM | 1331.95 | NO | [6 empty] | SIN MATCH | MANUAL |  | No se encontró coincidencia
MAT1727 | MACHON REPARACION JTA. UNIVERSAL DESLIZ. D=75MM | 4.08 | NO | [6 empty] | SIN MATCH | MANUAL |  | No se encontró coincidencia
MAT1729 | MACHON UNION JUNTA UNISAFE ACUEDUCTO D=110MM | 40.21 | NO | [6 empty] | SIN MATCH | MANUAL |  | No se encontró coincidencia
MAT1730 | MACHON UNION JUNTA UNISAFE ACUEDUCTO D=160MM | 80.43 | NO | [6 empty] | SIN MATCH | MANUAL |  | No se encontró coincidencia
MAT1731 | MACHON UNION JUNTA UNISAFE ACUEDUCTO D=200MM | 107.24 | NO | [6 empty] | SIN MATCH | MANUAL |  | No se encontró coincidencia
MAT1732 | MACHON UNION JUNTA UNISAFE ACUEDUCTO D=250MM | 141.13 | NO | [6 empty] | SIN MATCH | MANUAL |  | No se encontró coincidencia
MAT1733 | MACHON UNION JUNTA UNISAFE ACUEDUCTO D=315MM | 210.84 | NO | [6 empty] | SIN MATCH | MANUAL |  | No se encontró coincidencia
MAT1734 | MACHON UNION JUNTA UNISAFE ACUEDUCTO D=400MM | 225.05 | NO | [6 empty] | SIN MATCH | MANUAL |  | No se encontró coincidencia
MAT1735 | MACHON UNION JUNTA UNISAFE ACUEDUCTO D=75MM | 30.37 | NO | [6 empty] | SIN MATCH | MANUAL |  | No se encontró coincidencia
MAT1736 | MADERA CHAPILLA DE CEDRO 270 X 17 X 0,7 CM | 21.35 | SÍ | CAR170 | CHAPILLA DE MADERA DE CEDRO 1 X 0,30 M | 22.02 | 3/3 | 0.67 | 3.1% | KEYWORDS | REVISAR | CAR170 | Match por keywords (3/3)
MAT1737 | MADERA CUARTON AURORA 5 X 10 CM | 2903.24 | SÍ | ENC001 | CUARTON DE MADERA AURORA 5 X 10 CM X L=3 | 1046.87 |  | 1856.37 | -63.9% | EXACTO | FUSIONAR | ENC001 | Match exacto (normalizado)
MAT1738 | MADERA EN VIGUETAS P/ARRIOSTRAR LARGO= 3.00 M | 47.16 | SÍ | ENC024 | VIGUETAS DE MADERA P/ARRIOSTRAR O APUNTA | 661.2 | 3/4 | 614.04 | 1302.0% | KEYWORDS | REVISAR | ENC024 | Match por keywords (3/4)
MAT1739 | MADERA GAVETERO DE SAQUI SAQUI 4 GAVETAS DE 52 X 42 CM | 692.48 | NO | [6 empty] | SIN MATCH | MANUAL |  | No se encontró coincidencia
MAT1740 | MADERA TABLA D/SAQUI SAQUI,CEPILLADA | 3444.64 | SÍ | ENC064 | TABLA MADERA SAQUI-SAQUI USADAS (NUEVO/3 | 363.67 | 4/5 | 3080.97 | -89.4% | KEYWORDS | REVISAR | ENC064 | Match por keywords (4/5)
MAT1741 | MADERA TABLA DE CAOBA E= 40 MM | 2923.03 | SÍ | MT639 | MADERA DE CAOBA EN TABLAS ESP = 40 MM (N | 1652.99 | 91.8% | 1270.04 | -43.4% | FUZZY | FUSIONAR | MT639 | Fuzzy match 91.8% - requiere validación
MAT1743 | MADERA TABLA MACHCEPILL/ALGARROBO/P/TECH D=1.30X7.00CM | 58.88 | NO | [6 empty] | SIN MATCH | MANUAL |  | No se encontró coincidencia
MAT1744 | MADERA TABLA MACHCEPILL/PUY PUY P/PISO D=1,80X10CM | 119.92 | NO | [6 empty] | SIN MATCH | MANUAL |  | No se encontró coincidencia
MAT1745 | MADERA TABLA/SAQUI SAQUI/SIN CEPILLAR/NI ESCOGER MED. | 3309.14 | NO | [6 empty] | SIN MATCH | MANUAL |  | No se encontró coincidencia
MAT1746 | MADERA TABLERO D/AURORA/CHAPA FINA/DIM=1.62X2.20M | 3053.07 | NO | [6 empty] | SIN MATCH | MANUAL |  | No se encontró coincidencia
MAT1747 | MADERA TABLON CEPILLADO SAMAN E= 5CM | 3205.3 | SÍ | MT591 | MADERA TABLON CEPILLADO SAMAN | 881.57 | 4/4 | 2323.73 | -72.5% | KEYWORDS | REVISAR | MT591 | Match por keywords (4/4)
MAT1750 | MALLA ELECTROSOLDADA 5"X 5"R=120 M2/APROX.1.66 KG/M2 | 7.03 | SÍ | ACE608 | MALLA* ACERO ELECTROSOLDADA 4"X4" 1.98 | 2.28 | 85.7% | 4.75 | -67.6% | FUZZY | REVISAR | ACE608 | Fuzzy match 85.7% - requiere validación
MAT1753 | MALLA GALVANIZADA CAL. 09 60 25 H=1,80 M ROLLO D/25 M | 55.1 | NO | [6 empty] | SIN MATCH | MANUAL |  | No se encontró coincidencia
MAT1754 | MALLA GALVANIZADA CAL.10 60 25 H=1,80 M ROLLO DE 25 M | 52.5 | NO | [6 empty] | SIN MATCH | MANUAL |  | No se encontró coincidencia
MAT1755 | MALLA GALVANIZADA CAL.11 60 25 H=1,80M ROLLO DE 25M | 32.08 | NO | [6 empty] | SIN MATCH | MANUAL |  | No se encontró coincidencia
MAT1759 | MALLA PLASTIFICADA CAL.10 60/25 H=1,80 M ROLLO DE 25 M | 29.41 | NO | [6 empty] | SIN MATCH | MANUAL |  | No se encontró coincidencia
MAT1760 | MALLA PLASTIFICADA CAL.10 60/25 H=3 M ROLLO DE 25 M | 51.95 | NO | [6 empty] | SIN MATCH | MANUAL |  | No se encontró coincidencia
MAT1761 | MALLA PLASTIFICADA CAL.11 60/25 H=1,80 M ROLLO DE 25 M | 22.14 | NO | [6 empty] | SIN MATCH | MANUAL |  | No se encontró coincidencia
MAT1762 | MALLA PLASTIFICADA CAL.11 60/25 H=3 M ROLLO DE 25 M | 39.32 | NO | [6 empty] | SIN MATCH | MANUAL |  | No se encontró coincidencia
MAT1764 | MANCHON RAPIDO DE UNION PEAD. 125 MM | 30 | SÍ | MT3495 | MANCHON RAPIDO DE UNION PEAD 125 MM | 88.17 |  | 58.17 | 193.9% | EXACTO | FUSIONAR | MT3495 | Match exacto (normalizado)
MAT1766 | MANGUERA C/INCENDIO 1.1/2" X 15 M DOBLE MOD.44 AP6 D | 204.98 | NO | [6 empty] | SIN MATCH | MANUAL |  | No se encontró coincidencia
MAT1767 | MANGUERA C/INCENDIO 1.1/2" X 30 M MODSINTEX L30M | 942.24 | NO | [6 empty] | SIN MATCH | MANUAL |  | No se encontró coincidencia
MAT1768 | MANGUERA C/INCENDIO 2.1/2" X 30 M MODSINTEX L30M | 1480.91 | NO | [6 empty] | SIN MATCH | MANUAL |  | No se encontró coincidencia
MAT1769 | MANTECA VEGETAL PAQUETE DE 15 KG | 2.66 | NO | [6 empty] | SIN MATCH | MANUAL |  | No se encontró coincidencia
MAT1779 | MARCO DE HIERRO P/CLOSET E= 10 CM. | 37.7 | SÍ | HER139 | MARCO DE HIERRO P/ CLOSET E= 15 CM | 12.47 |  | 25.23 | -66.9% | EXACTO | FUSIONAR | HER139 | Match exacto (normalizado)
MAT1780 | MARCO DE HIERRO P/PUERTAS CAL 18 E= 10 CM. C/BISAGRAS | 60.21 | SÍ | ACE023 | MARCO* HIERRO P/PUERTA BISAG E=10 CM /1, | 12.8 | 90.0% | 47.41 | -78.7% | FUZZY | FUSIONAR | ACE023 | Fuzzy match 90.0% - requiere validación
MAT1781 | MARCO DE HIERRO P/PUERTAS CAL 18 E= 15 CM. C/BISAGRAS | 64.88 | SÍ | ACE023 | MARCO* HIERRO P/PUERTA BISAG E=10 CM /1, | 12.8 | 90.0% | 52.08 | -80.3% | FUZZY | FUSIONAR | ACE023 | Fuzzy match 90.0% - requiere validación
MAT1782 | MARCO DE HIERRO P/PUERTAS CAL 18 E= 20 CM. C/BISAGRAS | 67.19 | SÍ | ACE023 | MARCO* HIERRO P/PUERTA BISAG E=10 CM /1, | 12.8 | 90.0% | 54.39 | -81.0% | FUZZY | FUSIONAR | ACE023 | Fuzzy match 90.0% - requiere validación
MAT1783 | MARCO DE HIERRO P/VENTANAS E= 10 CM. | 39.38 | SÍ | HER059 | MARCO DE HIERRO P/ VENTANAS E= 12 CMS | 11.23 |  | 28.15 | -71.5% | EXACTO | FUSIONAR | HER059 | Match exacto (normalizado)
MAT1785 | MARCO DE MADERA E= 10 CM. | 49.64 | SÍ | ACA031 | MARCO DE MADERA P/PUERTA 0.90 X 2.10 MT | 109.09 | 2/2 | 59.45 | 119.8% | KEYWORDS | REVISAR | ACA031 | Match por keywords (2/2)
MAT1786 | MARCO DE MADERA E= 15 CM. | 74.46 | SÍ | ACA031 | MARCO DE MADERA P/PUERTA 0.90 X 2.10 MT | 109.09 | 2/2 | 34.63 | 46.5% | KEYWORDS | REVISAR | ACA031 | Match por keywords (2/2)
MAT1787 | MARCO DE MADERA E= 20 CM. | 99.27 | SÍ | ACA031 | MARCO DE MADERA P/PUERTA 0.90 X 2.10 MT | 109.09 | 2/2 | 9.82 | 9.9% | KEYWORDS | REVISAR | ACA031 | Match por keywords (2/2)
MAT1789 | MARCO Y TAPA HF ASTM A 595 BV. 60CM TIPO PESADO INOS | 248.02 | NO | [6 empty] | SIN MATCH | MANUAL |  | No se encontró coincidencia
MAT1790 | MARCO Y TAPA HF ASTM A 595 BV. 60CM TIPO LIVIANO INOS | 225.44 | NO | [6 empty] | SIN MATCH | MANUAL |  | No se encontró coincidencia
MAT1793 | MASTIQUE IMP (DRY WALL) | 73.2 | NO | [6 empty] | SIN MATCH | MANUAL |  | No se encontró coincidencia
MAT1794 | MASTIQUE P/VIDRIOS | 10.21 | SÍ | MT164 | MASTIQUE/ MASILLA PARA VIDRIOS | 16.5 | 2/2 | 6.29 | 61.6% | KEYWORDS | REVISAR | MT164 | Match por keywords (2/2)
MAT1795 | MATERIAL P/DEMARCACION (NYLON,CAL,CABILLA Y ALAMBRE) | 3.4 | NO | [6 empty] | SIN MATCH | MANUAL |  | No se encontró coincidencia
MAT1801 | MECANISMO ALUMINIO TIPO MACUTO (PALANCA) | 70.73 | NO | [6 empty] | SIN MATCH | MANUAL |  | No se encontró coincidencia
MAT1802 | MECHA TE C+ HILTI 1/2" X 6" | 47.31 | NO | [6 empty] | SIN MATCH | MANUAL |  | No se encontró coincidencia
MAT1803 | MECHA TE C+ HILTI 3/4" X 12" | 115.33 | NO | [6 empty] | SIN MATCH | MANUAL |  | No se encontró coincidencia
MAT1804 | MECHA TE C+ HILTI 3/8" X 6" | 33.6 | NO | [6 empty] | SIN MATCH | MANUAL |  | No se encontró coincidencia
MAT1805 | MECHA TE C+ HILTI 5/8" X 8" | 106.46 | NO | [6 empty] | SIN MATCH | MANUAL |  | No se encontró coincidencia
MAT1811 | MEDIDOR DE AGUA 7MM25 D=1" IMPORTADO | 573.02 | NO | [6 empty] | SIN MATCH | MANUAL |  | No se encontró coincidencia
MAT1812 | MEDIDOR DE FLUJO DE AGUA 3UM 20 D=3/4" APTO | 65.75 | NO | [6 empty] | SIN MATCH | MANUAL |  | No se encontró coincidencia
MAT1825 | MEZCLA ASFALTICA EN CALIENTE TIPO III/IV (CONT PRIVADO) | 126.04 | NO | [6 empty] | SIN MATCH | MANUAL |  | No se encontró coincidencia
MAT1826 | MEZCLA ASFALTICA EN CALIENTE TIPO III/IV (CONT PUBLICO) | 126.04 | NO | [6 empty] | SIN MATCH | MANUAL |  | No se encontró coincidencia
MAT1836 | MODULOS DE 8 ZONAS P/CENTRALES MODMZ 8 | 41.3 | NO | [6 empty] | SIN MATCH | MANUAL |  | No se encontró coincidencia
MAT1842 | MORTERO CEMTO ARENA 1:3 /PAVCONCRET,ACCESBAÑOS,PUERTA | 190.54 | NO | [6 empty] | SIN MATCH | MANUAL |  | No se encontró coincidencia
MAT1845 | MORTERO CEMTO ARENA 1:7 /INST. SANITARIAS EMBUTIDAS | 165.83 | NO | [6 empty] | SIN MATCH | MANUAL |  | No se encontró coincidencia
MAT1851 | MORTERO PEGA CEMTO ARENA 1:2 /TUBCONCRET,TAPTANQUILLA | 208.02 | NO | [6 empty] | SIN MATCH | MANUAL |  | No se encontró coincidencia
MAT1852 | NARANJILLO | 4.54 | NO | [6 empty] | SIN MATCH | MANUAL |  | No se encontró coincidencia
MAT1855 | NIPLE DE BRONCE 1 1/2" P/MANGUERA MODELO: NI 1 1/2 | 26.94 | NO | [6 empty] | SIN MATCH | MANUAL |  | No se encontró coincidencia
MAT1856 | NIPLE DE BRONCE 2 1/2" P/MANGUERA MODELO: NI 2 1/2 | 68.64 | NO | [6 empty] | SIN MATCH | MANUAL |  | No se encontró coincidencia
MAT1857 | NIPLE DE HG. 1 1/4" X 3" | 13.98 | SÍ | PLO087 | NIPLE HG D=3/4" | 2.39 |  | 11.59 | -82.9% | EXACTO | FUSIONAR | PLO087 | Match exacto (normalizado)
MAT1859 | NIPLE DE HG. 1/2" X 2" | 6.07 | SÍ | PLO087 | NIPLE HG D=3/4" | 2.39 |  | 3.68 | -60.6% | EXACTO | FUSIONAR | PLO087 | Match exacto (normalizado)
MAT1862 | NITROGENO BOMBONA CAPACIDAD= 6 M3 | 15.88 | NO | [6 empty] | SIN MATCH | MANUAL |  | No se encontró coincidencia
MAT1866 | OXIGENO INDUSTRIAL (CILINDRO DE CAP= 6 KG) | 56 | NO | [6 empty] | SIN MATCH | MANUAL |  | No se encontró coincidencia
MAT1867 | PABILO ROLLO | 2.53 | SÍ | MT864 | PABILO EN ROLLO | 4.41 |  | 1.88 | 74.6% | EXACTO | FUSIONAR | MT864 | Match exacto (normalizado)
MAT1870 | PALMA ARECA TAMAÑO MEDIANA | 11.4 | SÍ | MT1853 | PALMA-PALMERA ARECA MEDIANA (ARBUSTO) <1 | 16.5 | 3/4 | 5.1 | 44.7% | KEYWORDS | REVISAR | MT1853 | Match por keywords (3/4)
MAT1873 | PANELA VITRIFICADA (CAICO) 25X25 CM | 84.43 | SÍ | ARC104 | PANELA CAICO/ARCILLA VITRIFICADA 12 X 25 | 0.64 | 3/4 | 83.79 | -99.2% | KEYWORDS | REVISAR | ARC104 | Match por keywords (3/4)
MAT1874 | PANTALLA ALUMBRADO PUBLICO TIPO PLANA | 188.28 | NO | [6 empty] | SIN MATCH | MANUAL |  | No se encontró coincidencia
MAT1878 | PARALES DE HG.2" C/ANCLAJE DE 3 PLG | 141.82 | NO | [6 empty] | SIN MATCH | MANUAL |  | No se encontró coincidencia
MAT1880 | PARARRAYO DE 15 KV 5 KA MARCA DELMAR | 314.71 | NO | [6 empty] | SIN MATCH | MANUAL |  | No se encontró coincidencia
MAT1882 | PASADOR HORIZONTAL PORTON P/COLOCACION CANDADO HG. | 22.41 | NO | [6 empty] | SIN MATCH | MANUAL |  | No se encontró coincidencia
MAT1883 | PASADOR VERTICAL PORTON P/COLOCACION CANDADO HG. | 22.64 | NO | [6 empty] | SIN MATCH | MANUAL |  | No se encontró coincidencia
MAT1885 | PASTA PROFESIONAL MARCA MASTIC (MASTIQUE P/PINTOR) | 79.17 | NO | [6 empty] | SIN MATCH | MANUAL |  | No se encontró coincidencia
MAT1886 | PAVICRETO 30 FPOLIPROPILENO MODROTFLEX= 30 KG/CM2 | 150.94 | NO | [6 empty] | SIN MATCH | MANUAL |  | No se encontró coincidencia
MAT1887 | PAVICRETO 35 FPOLIPROPILENO MODROTFLEX= 36 KG/CM2 | 108.05 | NO | [6 empty] | SIN MATCH | MANUAL |  | No se encontró coincidencia
MAT1888 | PAVICRETO 40 FPOLIPROPILENO MODROTFLEX= 40 KG/CM2 | 113.68 | NO | [6 empty] | SIN MATCH | MANUAL |  | No se encontró coincidencia
MAT1889 | PAVICRETO 45 (MODULO ROTURA FLEXION= 45 KG/CM2) | 113.78 | SÍ | MT3557 | PAVICRETO 50 (MODULO ROTURA=50 K/CM2) CO | 132.23 | 3/4 | 18.45 | 16.2% | KEYWORDS | REVISAR | MT3557 | Match por keywords (3/4)
MAT1890 | PAVICRETO 50 (MODULO ROTURA FLEXION= 50 KG/CM2) | 119.27 | SÍ | MT3557 | PAVICRETO 50 (MODULO ROTURA=50 K/CM2) CO | 132.23 | 3/4 | 12.96 | 10.9% | KEYWORDS | REVISAR | MT3557 | Match por keywords (3/4)
MAT1892 | PAVIMEX 30 KG/CM2 BOMBA AS = 5" F. DE POLIPROPILENO | 163.69 | NO | [6 empty] | SIN MATCH | MANUAL |  | No se encontró coincidencia
MAT1896 | PAVIMEX 36 KG/CM2 BOMBA AS = 5" F. DE POLIPROPILENO | 173.99 | NO | [6 empty] | SIN MATCH | MANUAL |  | No se encontró coincidencia
MAT1900 | PAVIMEX 40 KG/CM2 BOMBA AS = 5" F. DE POLIPROPILENO | 179.3 | NO | [6 empty] | SIN MATCH | MANUAL |  | No se encontró coincidencia
MAT1904 | PAVIMEX 44 KG/CM2 BOMBA AS = 5" F. DE POLIPROPILENO | 184.37 | NO | [6 empty] | SIN MATCH | MANUAL |  | No se encontró coincidencia
MAT1908 | PAVIMEX 47 KG/CM2 BOMBA AS = 5" F. DE POLIPROPILENO | 190.12 | NO | [6 empty] | SIN MATCH | MANUAL |  | No se encontró coincidencia
MAT1913 | PEDESTAL PARA LAVAMANOS | 66.44 | SÍ | SAN198 | LAVAMANOS PEDESTAL POMPANO VENCERAMICA O | 134.44 | 2/2 | 68 | 102.3% | KEYWORDS | REVISAR | SAN198 | Match por keywords (2/2)
MAT1915 | PEGA AMARILLA PEGASOL | 206.53 | NO | [6 empty] | SIN MATCH | MANUAL |  | No se encontró coincidencia
MAT1916 | PEGA TANGIT 240ML BAJA PRESION | 3.68 | NO | [6 empty] | SIN MATCH | MANUAL |  | No se encontró coincidencia
MAT1917 | PEGA VINILCEM DE 1/8 GAL (475 GRS) | 11.46 | SÍ | PLO406 | PEGA PVC VINILCEM 1/4" GALON | 33.09 | 2/2 | 21.63 | 188.7% | KEYWORDS | REVISAR | PLO406 | Match por keywords (2/2)
MAT1918 | PEGAMENTO P/TUBOS PVC TANGIT ENVASE 950 ML | 16.6 | NO | [6 empty] | SIN MATCH | MANUAL |  | No se encontró coincidencia
MAT1921 | PEGO BLANCO MONTELUPO 20 KG/SACO | 8.68 | SÍ | MT4 | SACO DE PEGO BLANCO MONTELUPO O SIM. 14 | 11.9 | 4/4 | 3.22 | 37.1% | KEYWORDS | REVISAR | MT4 | Match por keywords (4/4)
MAT1922 | PERCHA DE 2 AISLADORES CON SUS AISLADORES | 43.81 | SÍ | ELA057 | PERCHA DE 3 AISLADORES A.T. | 13.22 | 3/3 | 30.59 | -69.8% | KEYWORDS | REVISAR | ELA057 | Match por keywords (3/3)
MAT1923 | PERCHA DE 4 AISLADORES CON SUS AISLADORES | 61.75 | SÍ | ELA057 | PERCHA DE 3 AISLADORES A.T. | 13.22 | 3/3 | 48.53 | -78.6% | KEYWORDS | REVISAR | ELA057 | Match por keywords (3/3)
MAT1924 | PERCHA DE 5 AISLADORES CON SUS AISLADORES | 82.06 | SÍ | ELA057 | PERCHA DE 3 AISLADORES A.T. | 13.22 | 3/3 | 68.84 | -83.9% | KEYWORDS | REVISAR | ELA057 | Match por keywords (3/3)
MAT1930 | PERF. CANAL OMEGA MET. P/T DW 2 1/2" L= 3.05 M | 13.38 | NO | [6 empty] | SIN MATCH | MANUAL |  | No se encontró coincidencia
MAT1931 | PERFIL ACERO ELECTROSOLDADO/VP 160MM P=16,4KG/M L=12M | 1.78 | SÍ | MT1907 | PERFIL ACERO ELECTROSOLDADO VP 160MM 16, | 2.61 | 4/4 | 0.83 | 47.0% | KEYWORDS | REVISAR | MT1907 | Match por keywords (4/4)
MAT1938 | PERFIL ECO ASTM A500 120X60X2.50MM L= 12 M 6.70 KG/M | 7.28 | NO | [6 empty] | SIN MATCH | MANUAL |  | No se encontró coincidencia
MAT1948 | PERFIL IPN 80 L = 12 M ( 6,10 KG/M) | 7.38 | NO | [6 empty] | SIN MATCH | MANUAL |  | No se encontró coincidencia
MAT1949 | PERFIL IPN 100 L = 12 M ( 8,42 KG/M) | 8.87 | NO | [6 empty] | SIN MATCH | MANUAL |  | No se encontró coincidencia
MAT1951 | PERFIL IPN 140 L = 12 M (14,30 KG/M) | 6.38 | NO | [6 empty] | SIN MATCH | MANUAL |  | No se encontró coincidencia
MAT1952 | PERFIL PARALES P/TABIQUES 2 1/2" X 2.49 M | 15.08 | NO | [6 empty] | SIN MATCH | MANUAL |  | No se encontró coincidencia
MAT1953 | PERFIL PARALES P/TABIQUES 2 1/2" X 3.05 M | 20.17 | NO | [6 empty] | SIN MATCH | MANUAL |  | No se encontró coincidencia
MAT1963 | PERNO DE 1 OJO 1,588 CM (5/8") X 6,033 CM (2 3/8") | 11.61 | NO | [6 empty] | SIN MATCH | MANUAL |  | No se encontró coincidencia
MAT1968 | PERNOS DE ANCLAJE DE ACERO SAE 1020 D=1/2" LONGVAST=3" | 79.57 | SÍ | MT1975 | PERNOS DE ANCLAJE DE ACERO SAE-1020 | 11.02 | 4/5 | 68.55 | -86.2% | KEYWORDS | REVISAR | MT1975 | Match por keywords (4/5)
MAT1969 | PERNOS DE ANCLAJE DE ACERO SAE 1045 D=1/2" LONGVAST=3" | 79.57 | NO | [6 empty] | SIN MATCH | MANUAL |  | No se encontró coincidencia
MAT1970 | PERRO PARA CONEXION CABLE # 02 | 6.31 | SÍ | ELA353 | AMARRE/PERRO PARA CONEXION CABLE 1/0 | 2.51 | 3/3 | 3.8 | -60.2% | KEYWORDS | REVISAR | ELA353 | Match por keywords (3/3)
MAT1971 | PERRO PARA CONEXION CABLE # 04 | 4.67 | SÍ | ELA353 | AMARRE/PERRO PARA CONEXION CABLE 1/0 | 2.51 | 3/3 | 2.16 | -46.2% | KEYWORDS | REVISAR | ELA353 | Match por keywords (3/3)
MAT1972 | PERRO PARA CONEXION CABLE # 06 | 4.69 | SÍ | ELA353 | AMARRE/PERRO PARA CONEXION CABLE 1/0 | 2.51 | 3/3 | 2.18 | -46.5% | KEYWORDS | REVISAR | ELA353 | Match por keywords (3/3)
MAT1973 | PERRO PARA CONEXION CABLE # 08 | 3.66 | SÍ | ELA353 | AMARRE/PERRO PARA CONEXION CABLE 1/0 | 2.51 | 3/3 | 1.15 | -31.4% | KEYWORDS | REVISAR | ELA353 | Match por keywords (3/3)
MAT1974 | PERRO PARA CONEXION CABLE # 1/0 | 9.4 | SÍ | ELA353 | AMARRE/PERRO PARA CONEXION CABLE 1/0 | 2.51 | 3/3 | 6.89 | -73.3% | KEYWORDS | REVISAR | ELA353 | Match por keywords (3/3)
MAT1975 | PERRO PARA CONEXION CABLE # 2/0 | 12.84 | SÍ | ELA353 | AMARRE/PERRO PARA CONEXION CABLE 1/0 | 2.51 | 3/3 | 10.33 | -80.5% | KEYWORDS | REVISAR | ELA353 | Match por keywords (3/3)
MAT1976 | PERRO PARA CONEXION CABLE # 3/0 | 41.63 | SÍ | ELA353 | AMARRE/PERRO PARA CONEXION CABLE 1/0 | 2.51 | 3/3 | 39.12 | -94.0% | KEYWORDS | REVISAR | ELA353 | Match por keywords (3/3)
MAT1977 | PERRO PARA CONEXION CABLE # 4/0 | 22.4 | SÍ | ELA353 | AMARRE/PERRO PARA CONEXION CABLE 1/0 | 2.51 | 3/3 | 19.89 | -88.8% | KEYWORDS | REVISAR | ELA353 | Match por keywords (3/3)
MAT1978 | PERRO PARA CONEXION CABLE #250 MCM | 18.95 | SÍ | ELA353 | AMARRE/PERRO PARA CONEXION CABLE 1/0 | 2.51 | 3/3 | 16.44 | -86.8% | KEYWORDS | REVISAR | ELA353 | Match por keywords (3/3)
MAT1979 | PERRO PARA CONEXION CABLE #350 MCM | 53.64 | SÍ | ELA353 | AMARRE/PERRO PARA CONEXION CABLE 1/0 | 2.51 | 3/3 | 51.13 | -95.3% | KEYWORDS | REVISAR | ELA353 | Match por keywords (3/3)
MAT1980 | PERRO PARA CONEXION CABLE #500 MCM | 81.27 | SÍ | ELA353 | AMARRE/PERRO PARA CONEXION CABLE 1/0 | 2.51 | 3/3 | 78.76 | -96.9% | KEYWORDS | REVISAR | ELA353 | Match por keywords (3/3)
MAT1985 | PIEDRA PICADA (INCLUYE CARGA Y LOGISTICA) | 86.27 | NO | [6 empty] | SIN MATCH | MANUAL |  | No se encontró coincidencia
MAT1986 | PIEDRA TRITURADA DE 1" | 86.27 | SÍ | BAS013 | PIEDRA* TRITURADA RIO/MINA SITIO EXPLOT | 11.02 | 2/2 | 75.25 | -87.2% | KEYWORDS | REVISAR | BAS013 | Match por keywords (2/2)
MAT1991 | PINTURA ALTOTRAFICO (COLOR BLANCO/AMARIL) CUÑETE=5 GAL. | 136.18 | NO | [6 empty] | SIN MATCH | MANUAL |  | No se encontró coincidencia
MAT1992 | PINTURA ALTOTRAFICO (COLOR NEGRO) CUÑETE= 5 GAL. | 130.06 | NO | [6 empty] | SIN MATCH | MANUAL |  | No se encontró coincidencia
MAT1993 | PINTURA ALUMINIO | 159.84 | SÍ | MZ0536 | PINTURA ALUMINIO SILICONADO | 385.72 | 2/2 | 225.88 | 141.3% | KEYWORDS | REVISAR | MZ0536 | Match por keywords (2/2)
MAT1996 | PINTURA CAPA COLOR VERDE | 305.24 | SÍ | ASF108 | PINTURA P/TECHOS COLOR VERDE (IPA O SIM) | 203.87 | 3/4 | 101.37 | -33.2% | KEYWORDS | REVISAR | ASF108 | Match por keywords (3/4)
MAT2000 | PINTURA DE CAUCHO MONTANA | 149.69 | SÍ | PIN113 | PINTURA CAUCHO EXTERIOR MONTANA AV-2000 | 61.72 | 3/3 | 87.97 | -58.8% | KEYWORDS | REVISAR | PIN113 | Match por keywords (3/3)
MAT2001 | PINTURA ESMALTE BRILLANTE MONTAFIX | 145.11 | SÍ | PIN146 | PINTURA SUPER ESMALTE BRILLANTE TIPO A | 54.02 | 3/4 | 91.09 | -62.8% | KEYWORDS | REVISAR | PIN146 | Match por keywords (3/4)
MAT2003 | PINTURA NEGRA DE ASFALTO MASTIC ROOF | 129.34 | NO | [6 empty] | SIN MATCH | MANUAL |  | No se encontró coincidencia
MAT2007 | PINTURA TEXTURIZADA COLOR CLARO PARA EXTERIORES | 428.4 | NO | [6 empty] | SIN MATCH | MANUAL |  | No se encontró coincidencia
MAT2008 | PINTURA TRAF AMARILLA MARCA FLAMUCO S/PART. REFLECTIVAS | 304.26 | NO | [6 empty] | SIN MATCH | MANUAL |  | No se encontró coincidencia
MAT2011 | PINTURA TRAF BLANCA MARCA FLAMUKO S/PART. REFLECTIVAS | 312.46 | NO | [6 empty] | SIN MATCH | MANUAL |  | No se encontró coincidencia
MAT2012 | PINTURA TRANSICAPA NEGRA CUÑETE=5 GAL | 227.77 | SÍ | PIN078 | PINTURA TRANSICAPA NEGRA | 154.29 | 3/4 | 73.48 | -32.3% | KEYWORDS | REVISAR | PIN078 | Match por keywords (3/4)
MAT2013 | PITON NEBLINA 1 1/2" BRONCE MODELO: PB 1 1/2 | 83.32 | NO | [6 empty] | SIN MATCH | MANUAL |  | No se encontró coincidencia
MAT2014 | PITON NEBLINA 2 1/2" BRONCE MODELO: PB 2 1/2 | 96.24 | NO | [6 empty] | SIN MATCH | MANUAL |  | No se encontró coincidencia
MAT2015 | PLACA ALUMINIO TICINO CIEGA P/TICINO | 2.36 | NO | [6 empty] | SIN MATCH | MANUAL |  | No se encontró coincidencia
MAT2016 | PLACA PLASTICA INT. T/C (CIEGA/1/2/3 HUECOS) | 1.19 | SÍ | MT208 | PLACA PLASTICA INT.-T/C (CIEGA/1/2/3 HUE | 0.53 | 3/4 | 0.66 | -55.5% | KEYWORDS | REVISAR | MT208 | Match por keywords (3/4)
MAT2018 | PLANCHA DE PLOMO 1MM PARA PULIR GRANITO (1KG) | 336.05 | SÍ | REC112 | PLOMO P/PULIR GRANITO | 3.17 | 3/4 | 332.88 | -99.1% | KEYWORDS | REVISAR | REC112 | Match por keywords (3/4)
MAT2028 | PLETINA DE ACERO 3/4" X 1/8" L= 6 M (0,475 KG/M) | 4.6 | SÍ | MT1698 | PLETINA DE ACERO 3/4" X 1/8" (0,475 KG/ | 3.07 |  | 1.53 | -33.2% | EXACTO | FUSIONAR | MT1698 | Match exacto (normalizado)
MAT2029 | PLETINA DE ACERO 3/4" X 3/16" L= 6 M (0,412 KG/M) | 8.21 | SÍ | MT1698 | PLETINA DE ACERO 3/4" X 1/8" (0,475 KG/ | 3.07 | 2/2 | 5.14 | -62.6% | KEYWORDS | REVISAR | MT1698 | Match por keywords (2/2)
MAT2030 | PLETINA DE HG 0,63 X 3,18 X 81.28 CM (1/4 X 11/4 X 32") | 10.92 | NO | [6 empty] | SIN MATCH | MANUAL |  | No se encontró coincidencia
MAT2032 | PLETINA NEGRA 3/4"X3/16" L=1.8 M. P/CERCA CICL0N | 7.37 | NO | [6 empty] | SIN MATCH | MANUAL |  | No se encontró coincidencia
MAT2035 | PLOMO EN LINGOTES PESO=25 KG/LINGOTE | 1.33 | SÍ | MT454 | PLOMO EN LINGOTES (20 KG/LINGOTE) | 4.3 | 3/4 | 2.97 | 223.8% | KEYWORDS | REVISAR | MT454 | Match por keywords (3/4)
MAT2039 | POLVO DE MARMOL 40 KG/SACO | 9 | SÍ | AGR023 | POLVO DE MARMOL SCO DE 40 KG | 33.09 | 97.0% | 24.09 | 267.6% | FUZZY | FUSIONAR | AGR023 | Fuzzy match 97.0% - requiere validación
MAT2045 | PORTARROLLOS METALICO CROMADO ATORNILLABLE | 25.31 | NO | [6 empty] | SIN MATCH | MANUAL |  | No se encontró coincidencia
MAT2046 | POSTE 8.23 M (27´) EC 116 KG 114 89MM. (TUBULAR) | 388.7 | NO | [6 empty] | SIN MATCH | MANUAL |  | No se encontró coincidencia
MAT2047 | POSTE 10.67 M (35´). EC 223 KG168 140 114 MM (TUBULAR) | 664.91 | NO | [6 empty] | SIN MATCH | MANUAL |  | No se encontró coincidencia
MAT2048 | POSTE 10.67 M (35´). EC 256 KG178 140 114 MM (TUBULAR) | 999.72 | NO | [6 empty] | SIN MATCH | MANUAL |  | No se encontró coincidencia
MAT2050 | POSTE 11.28 M (37´) EC 406 KG 219 168 114 MM (TUBULAR) | 1404.84 | SÍ | MT3108 | PROTECTOR TUBULAR DE VIENTO/TENSOR POSTE | 11.02 | 2/2 | 1393.82 | -99.2% | KEYWORDS | REVISAR | MT3108 | Match por keywords (2/2)
MAT2051 | POSTE 11.28 M (37´).EC 211 KG 168 140 114 MM (TUBULAR) | 1011.27 | SÍ | MT3108 | PROTECTOR TUBULAR DE VIENTO/TENSOR POSTE | 11.02 | 2/2 | 1000.25 | -98.9% | KEYWORDS | REVISAR | MT3108 | Match por keywords (2/2)
MAT2052 | POSTE 12.20 M (40´).EC 284 KG 178 140 114 MM (TUBULAR) | 1000.62 | SÍ | MT3108 | PROTECTOR TUBULAR DE VIENTO/TENSOR POSTE | 11.02 | 2/2 | 989.6 | -98.9% | KEYWORDS | REVISAR | MT3108 | Match por keywords (2/2)
MAT2053 | POSTE 12.20 M (40´).EC 437 KG 219 168 140 MM.(TUBULAR) | 1076.48 | SÍ | MT3108 | PROTECTOR TUBULAR DE VIENTO/TENSOR POSTE | 11.02 | 2/2 | 1065.46 | -99.0% | KEYWORDS | REVISAR | MT3108 | Match por keywords (2/2)
MAT2054 | POSTE 8.23 M (27´). EC 178 KG 140 114 MM. (TUBULAR) | 500.53 | SÍ | MT3108 | PROTECTOR TUBULAR DE VIENTO/TENSOR POSTE | 11.02 | 2/2 | 489.51 | -97.8% | KEYWORDS | REVISAR | MT3108 | Match por keywords (2/2)
MAT2055 | POSTE 9.14 M (30´). EC 159 KG 140 114 89 MM. (TUBULAR) | 564.36 | SÍ | MT3108 | PROTECTOR TUBULAR DE VIENTO/TENSOR POSTE | 11.02 | 2/2 | 553.34 | -98.0% | KEYWORDS | REVISAR | MT3108 | Match por keywords (2/2)
MAT2056 | POSTE 9.14 M (30´). EC 266 KG 168 140 114 MM (TUBULAR) | 768.95 | SÍ | MT3108 | PROTECTOR TUBULAR DE VIENTO/TENSOR POSTE | 11.02 | 2/2 | 757.93 | -98.6% | KEYWORDS | REVISAR | MT3108 | Match por keywords (2/2)
MAT2063 | POSTE DE UÑAS METALICO PARA CERCAS H=2,10 M E= 1,5 MM | 52.85 | SÍ | MT564 | POSTE/ESTANTILLO METALICO P/CERCAS H=2.1 | 11.55 | 3/4 | 41.3 | -78.1% | KEYWORDS | REVISAR | MT564 | Match por keywords (3/4)
MAT2064 | POSTE METALICO HEXAGONAL DE 8 M INC/CRUCETA C/ESCALERA | 582.97 | NO | [6 empty] | SIN MATCH | MANUAL |  | No se encontró coincidencia
MAT2065 | POSTE METALICO HEXAGONAL PARA ALUMB PUBLICO DE 12 M. | 724.69 | NO | [6 empty] | SIN MATCH | MANUAL |  | No se encontró coincidencia
MAT2066 | POSTE METALICO HEXAGONAL PARA ALUMB. PUBLICO DE 10 M. | 617.76 | NO | [6 empty] | SIN MATCH | MANUAL |  | No se encontró coincidencia
MAT2067 | POSTE METALICO HEXAGONAL PARA ALUMBRADO PUBLICO DE 6 M. | 357.03 | SÍ | ELA719 | POSTE METALICO HEXAGONAL ALUMBRADO L=8 M | 264.48 | 4/5 | 92.55 | -25.9% | KEYWORDS | REVISAR | ELA719 | Match por keywords (4/5)
MAT2068 | POSTE METALICO HEXAGONAL PARA ALUMBRADO PUBLICO DE 8 M. | 469.84 | SÍ | ELA719 | POSTE METALICO HEXAGONAL ALUMBRADO L=8 M | 264.48 | 4/5 | 205.36 | -43.7% | KEYWORDS | REVISAR | ELA719 | Match por keywords (4/5)
MAT2069 | POSTE METALICO PARA CERCAS D= 2" H=2,20 M | 100.53 | SÍ | MT564 | POSTE/ESTANTILLO METALICO P/CERCAS H=2.1 | 11.55 | 3/3 | 88.98 | -88.5% | KEYWORDS | REVISAR | MT564 | Match por keywords (3/3)
MAT2070 | POSTE METALICO PARA CERCAS D= 2" H=6,50 M | 198.74 | SÍ | MT564 | POSTE/ESTANTILLO METALICO P/CERCAS H=2.1 | 11.55 | 3/3 | 187.19 | -94.2% | KEYWORDS | REVISAR | MT564 | Match por keywords (3/3)
MAT2077 | PRIMER (IMPERMEABILIZANTE C/SOLVENTE) ASFALTO LIQUIDO | 57.72 | NO | [6 empty] | SIN MATCH | MANUAL |  | No se encontró coincidencia
MAT2079 | PROTECAPA EMULSION ASFALTICA CUÑETE= 5 GAL | 53.18 | SÍ | ASF130 | EMULSION ASFALTICA E-33 IPA CUÑETE=5 GL | 28.62 | 3/4 | 24.56 | -46.2% | KEYWORDS | REVISAR | ASF130 | Match por keywords (3/4)
MAT2080 | PROTECTOR TUBULAR DE VIENTO | 30.82 | SÍ | MT3108 | PROTECTOR TUBULAR DE VIENTO/TENSOR POSTE | 11.02 | 3/3 | 19.8 | -64.2% | KEYWORDS | REVISAR | MT3108 | Match por keywords (3/3)
MAT2082 | PTA. REJ/MAR/HOJ 3"X1 1/2"/REL.1 1/2"X3/4"C/5CM S/MAR. | 426.88 | NO | [6 empty] | SIN MATCH | MANUAL |  | No se encontró coincidencia
MAT2083 | PUENTE P/3TACOS METALICO P/TOMACORRIENTE | 0.67 | NO | [6 empty] | SIN MATCH | MANUAL |  | No se encontró coincidencia
MAT2096 | PUERTA DE ALUMINIO BLANCO BATIENTE SIN VIDRIO | 802.82 | SÍ | MT1561 | PUERTA DE ALUMINIO BLANCO BATIENTE SIN V | 67.78 | 4/5 | 735.04 | -91.6% | KEYWORDS | REVISAR | MT1561 | Match por keywords (4/5)
MAT2097 | PUERTA DE MAD. ENTAMBORADA 0,80 X 2,10 M | 285.83 | SÍ | CAR013 | HOJA PUERTA METALICA ENTAMBORADA C/LAMIN | 221.49 | 2/2 | 64.34 | -22.5% | KEYWORDS | REVISAR | CAR013 | Match por keywords (2/2)
MAT2098 | PUERTA DE MAD. MACIZA CEDRO 2,11 X 0,91 M | 551.62 | NO | [6 empty] | SIN MATCH | MANUAL |  | No se encontró coincidencia
MAT2099 | PUERTA METAL 1 LAM/LISA MARCO HOJA 3"X1" FONDS/MARC | 349.78 | NO | [6 empty] | SIN MATCH | MANUAL |  | No se encontró coincidencia
MAT2100 | PUERTA METAL./ROMAN. MARCO HOJA 3"X1 1/2" FONDS/MARCO | 439.76 | NO | [6 empty] | SIN MATCH | MANUAL |  | No se encontró coincidencia
MAT2101 | PUERTA METALICA ENTAMB. LAM. CAL 18 FONDEA. S/MARCO | 442.05 | NO | [6 empty] | SIN MATCH | MANUAL |  | No se encontró coincidencia
MAT2105 | RAMPLUG HILTI HDI D=1/2" ROSCA INTERNA | 6.71 | SÍ | ACE145 | RAMPLUG HILTI HDI D = 3/8" ROSCA INTERNA | 2.51 |  | 4.2 | -62.6% | EXACTO | FUSIONAR | ACE145 | Match exacto (normalizado)
MAT2106 | RAMPLUG HILTI HDI D=1/4" ROSCA INTERNA | 2.22 | SÍ | ACE145 | RAMPLUG HILTI HDI D = 3/8" ROSCA INTERNA | 2.51 |  | 0.29 | 12.8% | EXACTO | FUSIONAR | ACE145 | Match exacto (normalizado)
MAT2107 | RAMPLUG HILTI HDI D=3/4" ROSCA INTERNA | 18.92 | SÍ | ACE145 | RAMPLUG HILTI HDI D = 3/8" ROSCA INTERNA | 2.51 |  | 16.41 | -86.7% | EXACTO | FUSIONAR | ACE145 | Match exacto (normalizado)
MAT2108 | RAMPLUG HILTI HDI D=3/8" ROSCA INTERNA | 4.97 | SÍ | ACE145 | RAMPLUG HILTI HDI D = 3/8" ROSCA INTERNA | 2.51 |  | 2.46 | -49.5% | EXACTO | FUSIONAR | ACE145 | Match exacto (normalizado)
MAT2109 | RAMPLUG HILTI HDI D=5/8" ROSCA INTERNA | 15.89 | SÍ | ACE145 | RAMPLUG HILTI HDI D = 3/8" ROSCA INTERNA | 2.51 |  | 13.38 | -84.2% | EXACTO | FUSIONAR | ACE145 | Match exacto (normalizado)
MAT2110 | RAMPLUG PLASTICO COLOR AZUL | 4.09 | SÍ | MT3029 | RAMPLUG PLASTICO 5/16" COLOR AZUL | 0.14 |  | 3.95 | -96.6% | EXACTO | FUSIONAR | MT3029 | Match exacto (normalizado)
MAT2115 | RATICIDA ULTRARAT ENVASE DE 1 KG | 9.41 | NO | [6 empty] | SIN MATCH | MANUAL |  | No se encontró coincidencia
MAT2117 | REDUCCION CXCPS UNISAFE PVC ACUEDUCTO 110X75MM | 15.14 | NO | [6 empty] | SIN MATCH | MANUAL |  | No se encontró coincidencia
MAT2118 | REDUCCION CXCPS UNISAFE PVC ACUEDUCTO 160X110MM | 58.78 | NO | [6 empty] | SIN MATCH | MANUAL |  | No se encontró coincidencia
MAT2119 | REDUCCION CXCPS UNISAFE PVC ACUEDUCTO 75X50MM | 15.14 | NO | [6 empty] | SIN MATCH | MANUAL |  | No se encontró coincidencia
MAT2122 | REDUCCION DUCTO PARA BASURA 400X160MM | 72.39 | NO | [6 empty] | SIN MATCH | MANUAL |  | No se encontró coincidencia
MAT2123 | REDUCCION EXC UNISAFE PVC ACUEDUCTO 110X75MM | 25.41 | NO | [6 empty] | SIN MATCH | MANUAL |  | No se encontró coincidencia
MAT2124 | REDUCCION EXC UNISAFE PVC ACUEDUCTO 160X110MM | 79.25 | NO | [6 empty] | SIN MATCH | MANUAL |  | No se encontró coincidencia
MAT2125 | REDUCCION EXC UNISAFE PVC ACUEDUCTO 200X160MM | 280.19 | NO | [6 empty] | SIN MATCH | MANUAL |  | No se encontró coincidencia
MAT2126 | REDUCCION EXC UNISAFE PVC ACUEDUCTO 75X50MM | 11.02 | NO | [6 empty] | SIN MATCH | MANUAL |  | No se encontró coincidencia
MAT2127 | REDUCCION EXCENTRICA PVC ALCANTARNOVAFORT D=250X160MM | 61.77 | NO | [6 empty] | SIN MATCH | MANUAL |  | No se encontró coincidencia
MAT2128 | REDUCCION EXE UNISAFE PVC ACUEDUCTO 110X75MM | 27.92 | NO | [6 empty] | SIN MATCH | MANUAL |  | No se encontró coincidencia
MAT2129 | REDUCCION EXE UNISAFE PVC ACUEDUCTO 160X110MM | 83.03 | NO | [6 empty] | SIN MATCH | MANUAL |  | No se encontró coincidencia
MAT2130 | REDUCCION EXE UNISAFE PVC ACUEDUCTO 200X160MM | 286.05 | NO | [6 empty] | SIN MATCH | MANUAL |  | No se encontró coincidencia
MAT2131 | REDUCCION EXE UNISAFE PVC ACUEDUCTO 250X200MM | 454.99 | NO | [6 empty] | SIN MATCH | MANUAL |  | No se encontró coincidencia
MAT2132 | REDUCCION EXE UNISAFE PVC ACUEDUCTO 315X250MM | 579.7 | NO | [6 empty] | SIN MATCH | MANUAL |  | No se encontró coincidencia
MAT2133 | REDUCCION EXE UNISAFE PVC ACUEDUCTO 400X315MM | 651.74 | NO | [6 empty] | SIN MATCH | MANUAL |  | No se encontró coincidencia
MAT2134 | REDUCCION EXE UNISAFE PVC ACUEDUCTO 75X50MM | 13.28 | NO | [6 empty] | SIN MATCH | MANUAL |  | No se encontró coincidencia
MAT2135 | REDUCCION JUNTA UNISAFE A PVC ACUEDUCTO 110X75MM | 31.19 | NO | [6 empty] | SIN MATCH | MANUAL |  | No se encontró coincidencia
MAT2136 | REDUCCION JUNTA UNISAFE A PVC ACUEDUCTO 160X110MM | 89.23 | NO | [6 empty] | SIN MATCH | MANUAL |  | No se encontró coincidencia
MAT2137 | REDUCCION JUNTA UNISAFE A PVC ACUEDUCTO 200X160MM | 301.01 | NO | [6 empty] | SIN MATCH | MANUAL |  | No se encontró coincidencia
MAT2138 | REDUCCION JUNTA UNISAFE A PVC ACUEDUCTO 250X200MM | 479.33 | NO | [6 empty] | SIN MATCH | MANUAL |  | No se encontró coincidencia
MAT2139 | REDUCCION JUNTA UNISAFE A PVC ACUEDUCTO 315X250MM | 619.64 | NO | [6 empty] | SIN MATCH | MANUAL |  | No se encontró coincidencia
MAT2140 | REDUCCION JUNTA UNISAFE A PVC ACUEDUCTO 400X315MM | 747.3 | NO | [6 empty] | SIN MATCH | MANUAL |  | No se encontró coincidencia
MAT2141 | REDUCCION JUNTA UNISAFE A PVC ACUEDUCTO 75X50MM | 30.07 | NO | [6 empty] | SIN MATCH | MANUAL |  | No se encontró coincidencia
MAT2142 | REDUCCION JUNTA UNISAFE B PVC ACUEDUCTO 110X75 MM | 30.08 | NO | [6 empty] | SIN MATCH | MANUAL |  | No se encontró coincidencia
MAT2143 | REDUCCION JUNTA UNISAFE B PVC ACUEDUCTO 160X110 MM | 84.34 | NO | [6 empty] | SIN MATCH | MANUAL |  | No se encontró coincidencia
MAT2144 | REDUCCION JUNTA UNISAFE B PVC ACUEDUCTO 200X160MM | 289.09 | NO | [6 empty] | SIN MATCH | MANUAL |  | No se encontró coincidencia
MAT2145 | REDUCCION JUNTA UNISAFE B PVC ACUEDUCTO 250X200MM | 458.84 | NO | [6 empty] | SIN MATCH | MANUAL |  | No se encontró coincidencia
MAT2146 | REDUCCION JUNTA UNISAFE B PVC ACUEDUCTO 315X250MM | 589.72 | NO | [6 empty] | SIN MATCH | MANUAL |  | No se encontró coincidencia
MAT2147 | REDUCCION JUNTA UNISAFE B PVC ACUEDUCTO 400X315MM | 670.89 | NO | [6 empty] | SIN MATCH | MANUAL |  | No se encontró coincidencia
MAT2148 | REDUCCION PVC ASTM D=1 1/2"X1 1/4" PRESION AGUA FRIA | 1.16 | SÍ | MT2089 | TEE PVC ASTM D=1/2" PRESION AGUA FRIA A. | 0.8 | 4/5 | 0.36 | -30.8% | KEYWORDS | REVISAR | MT2089 | Match por keywords (4/5)
MAT2149 | REDUCCION SOLDADA PVC PRESION A/F ASTM D=1 1/2"X3/4" | 1.47 | NO | [6 empty] | SIN MATCH | MANUAL |  | No se encontró coincidencia
MAT2150 | REDUCCION SOLDADA PVC PRESION A/F ASTM D=2 1/2"X2" | 3.87 | NO | [6 empty] | SIN MATCH | MANUAL |  | No se encontró coincidencia
MAT2151 | REDUCCION SOLDADA PVC PRESION A/F ASTM D=3"X2 1/2" | 7.72 | NO | [6 empty] | SIN MATCH | MANUAL |  | No se encontró coincidencia
MAT2152 | REDUCCION SOLDADA PVC PRESION A/F ASTM D=4"X3" | 12.4 | NO | [6 empty] | SIN MATCH | MANUAL |  | No se encontró coincidencia
MAT2153 | REFLECTORES HALOGENO 1500 W | 148.57 | NO | [6 empty] | SIN MATCH | MANUAL |  | No se encontró coincidencia
MAT2154 | REFLECTORES HALOGENO 500 W | 132.13 | NO | [6 empty] | SIN MATCH | MANUAL |  | No se encontró coincidencia
MAT2155 | REFRIGERANTE R 11 CILINDRO DE 25 KG | 54.99 | NO | [6 empty] | SIN MATCH | MANUAL |  | No se encontró coincidencia
MAT2157 | REJILLA BRONCE P/PISO DRENAJE 2"A 3" | 13.99 | SÍ | MEC050 | REJILLA DE DRENAJE P/PISO EN BRONCE D=3" | 21.91 |  | 7.92 | 56.6% | EXACTO | FUSIONAR | MEC050 | Match exacto (normalizado)
MAT2158 | REJILLA BRONCE P/PISO DRENAJE 3"A 4" | 17.09 | SÍ | MEC050 | REJILLA DE DRENAJE P/PISO EN BRONCE D=3" | 21.91 |  | 4.82 | 28.2% | EXACTO | FUSIONAR | MEC050 | Match exacto (normalizado)
MAT2159 | REJILLA BRONCE P/PISO DRENAJE 4"A 6" | 31.78 | SÍ | MEC050 | REJILLA DE DRENAJE P/PISO EN BRONCE D=3" | 21.91 |  | 9.87 | -31.0% | EXACTO | FUSIONAR | MEC050 | Match exacto (normalizado)
MAT2160 | REJILLA BRONCE TIPO CUPULA BRONCE 4"X 6" | 25.98 | SÍ | PLOC09 | REJILLA CON CUPULA PARA DREN, DE BRONCE | 11.02 | 4/5 | 14.96 | -57.6% | KEYWORDS | REVISAR | PLOC09 | Match por keywords (4/5)
MAT2161 | REJILLA CROMADA 2" | 17.34 | SÍ | PLOA63 | REJILLA CROMADA PARA DREN DE PISO D= 3" | 15.4 | 2/2 | 1.94 | -11.2% | KEYWORDS | REVISAR | PLOA63 | Match por keywords (2/2)
MAT2166 | REJILLA PROTECTORA P/LA EMERG SUPERFICIAL MOD: R1 S | 23.56 | NO | [6 empty] | SIN MATCH | MANUAL |  | No se encontró coincidencia
MAT2167 | REJILLA PROTECTORA P/LA EMPOTRADA GRIS CLAR MOD: R3 S | 9.49 | NO | [6 empty] | SIN MATCH | MANUAL |  | No se encontró coincidencia
MAT2168 | REJILLA PROTECTORA P/LA SUPERFICIAL CROMADA MOD: R2 S | 49.89 | SÍ | ELE352 | REJILLA PROTECTORA CROMADA P/LAMPARA EME | 7.69 | 3/4 | 42.2 | -84.6% | KEYWORDS | REVISAR | ELE352 | Match por keywords (3/4)
MAT2169 | REJILLA RETOR/EXTRACC 6"X4" ALET FIJA/ALUM/ANOD/S/CONT | 24.91 | NO | [6 empty] | SIN MATCH | MANUAL |  | No se encontró coincidencia
MAT2171 | REJILLA RETOR/EXTRACC 14"X12"ALET FIJA/ALUM/ANOD/S/CONT | 57.57 | NO | [6 empty] | SIN MATCH | MANUAL |  | No se encontró coincidencia
MAT2173 | REJILLA RETOR/EXTRACC 16"X10"ALET FIJA/ALUM/ANOD/S/CONT | 59.22 | NO | [6 empty] | SIN MATCH | MANUAL |  | No se encontró coincidencia
MAT2175 | REJILLA RETOR/EXTRACC 16"X14"ALET FIJA/ALUM/ANOD/S/CONT | 69.45 | NO | [6 empty] | SIN MATCH | MANUAL |  | No se encontró coincidencia
MAT2179 | REJILLA RETOR/EXTRACC 12"X6" ALET FIJA/ALUM/ANOD/S/CONT | 43.59 | NO | [6 empty] | SIN MATCH | MANUAL |  | No se encontró coincidencia
MAT2181 | REJILLA RETOR/EXTRACC 14"X4" ALET FIJA/ALUM/ANOD/S/CONT | 56.35 | NO | [6 empty] | SIN MATCH | MANUAL |  | No se encontró coincidencia
MAT2182 | REJILLA RETOR/EXTRACC 8"X6" ALET FIJA/ALUM/ANOD/S/CONT | 34.41 | NO | [6 empty] | SIN MATCH | MANUAL |  | No se encontró coincidencia
MAT2183 | REJILLA SUMINIS/DOBL/DEFL 14"X6"/4VIAS/ALUM/ANOD/S/CONT | 59.07 | NO | [6 empty] | SIN MATCH | MANUAL |  | No se encontró coincidencia
MAT2185 | REJILLA SUMINIS/DOBL/DEFL14"X10"/4VIAS/ALUM/ANOD/S/CONT | 60.44 | NO | [6 empty] | SIN MATCH | MANUAL |  | No se encontró coincidencia
MAT2188 | REJILLA SUMINIS/SIM/DEFLEX 12"X6"/2VIAS/ALUM/ANOD/S/CON | 45.75 | NO | [6 empty] | SIN MATCH | MANUAL |  | No se encontró coincidencia
MAT2190 | REJILLA SUMINIS/SIM/DEFLEX 18"X10"/2VIAS/ALUM/ANOD/S/CO | 69.72 | NO | [6 empty] | SIN MATCH | MANUAL |  | No se encontró coincidencia
MAT2192 | REJILLA SUMINIS/SIM/DEFLEX 8"X8"/2VIAS/ALUM/ANOD/S/CONT | 45.47 | NO | [6 empty] | SIN MATCH | MANUAL |  | No se encontró coincidencia
MAT2193 | REJILLAS DE BRONCE D = 4" X 6" (REJILLONES) | 31.78 | NO | [6 empty] | SIN MATCH | MANUAL |  | No se encontró coincidencia
MAT2194 | REJILLAS DE BRONCE D=2"X3" (REJILLONES) | 13.99 | NO | [6 empty] | SIN MATCH | MANUAL |  | No se encontró coincidencia
MAT2195 | REJILLAS DE BRONCE D=3"X4" (REJILLONES) | 17.09 | NO | [6 empty] | SIN MATCH | MANUAL |  | No se encontró coincidencia
MAT2199 | REM 9001 CONCRETO 200, ACORR., MACHONES, VIGAS CORONA | 321.44 | NO | [6 empty] | SIN MATCH | MANUAL |  | No se encontró coincidencia
MAT2200 | REM 9002 ENCOFRADO MADERA RECTO, ACORRIENTE, MACHONES | 60.73 | NO | [6 empty] | SIN MATCH | MANUAL |  | No se encontró coincidencia
MAT2201 | REM 9003 SUMTRANSPREPCOLOCACERO REFUE. CABILLA 3/8 | 12.21 | NO | [6 empty] | SIN MATCH | MANUAL |  | No se encontró coincidencia
MAT2202 | REM 9004 SUMTRANSPREPCOLOCACERO REFUE. CABILLA 1/2 | 8.83 | NO | [6 empty] | SIN MATCH | MANUAL |  | No se encontró coincidencia
MAT2203 | REM 9005 CONCRETO 150, ACORRIENTE, BASES Y ESCALONES | 393.45 | NO | [6 empty] | SIN MATCH | MANUAL |  | No se encontró coincidencia
MAT2204 | REM 9006 CONCRETO 200, ACORRIENTE, CONSTBASES PAVIM. | 279.33 | NO | [6 empty] | SIN MATCH | MANUAL |  | No se encontró coincidencia
MAT2205 | REM 9007 SUMFABLIMPY SISTPROTECESTRSOLESPECIFIC. | 11.39 | NO | [6 empty] | SIN MATCH | MANUAL |  | No se encontró coincidencia
MAT2206 | REM 9008 MONTAJE ESTRUCMETALICA ACERO C/CONEXSOLDADAS | 1.44 | NO | [6 empty] | SIN MATCH | MANUAL |  | No se encontró coincidencia
MAT2207 | REM 9009 SUMTRANSCOLOCLAMINAS ACERO,ASFALTO,ALUMINIO | 45.54 | NO | [6 empty] | SIN MATCH | MANUAL |  | No se encontró coincidencia
MAT2208 | REM 9011 CONSTREVESTPISOS C/MORTERO CEMENTO, A. LISO | 19.29 | NO | [6 empty] | SIN MATCH | MANUAL |  | No se encontró coincidencia
MAT2209 | REM 9012 SUMTRANSCOLOCPUERTAS LAMSENCHIERRO TBAT | 390.47 | NO | [6 empty] | SIN MATCH | MANUAL |  | No se encontró coincidencia
MAT2210 | REM 9013 SUMTRANSCOLOCVENTBASCPERFHIERRO Y VIDRIO | 560.53 | NO | [6 empty] | SIN MATCH | MANUAL |  | No se encontró coincidencia
MAT2211 | REM 9014 IE.TUBHIERGALVS/ROSCA,EMT,EMBUTIDA. 1/2PLG | 9.62 | NO | [6 empty] | SIN MATCH | MANUAL |  | No se encontró coincidencia
MAT2212 | REM 9015 IE. CAB/COBRE TRENZREVESTTW, 12 AWG(2.32MM) | 9.35 | NO | [6 empty] | SIN MATCH | MANUAL |  | No se encontró coincidencia
MAT2213 | REM 9016 PTSAGUACLARAS,ACERGALVISO II,150PSI,1/2PLG | 53.03 | NO | [6 empty] | SIN MATCH | MANUAL |  | No se encontró coincidencia
MAT2214 | REM 9017 PTSAGUARESPVC,2PLG,E=3.2MM AMBINTRECSANI | 21.54 | NO | [6 empty] | SIN MATCH | MANUAL |  | No se encontró coincidencia
MAT2215 | REM 9018 PTSAGUARESPVC,4PLG,E=3.2MM AMBINTRECSANI | 38.9 | NO | [6 empty] | SIN MATCH | MANUAL |  | No se encontró coincidencia
MAT2216 | REM 9019 TUBVENTP.VC.LIVIANO,2".EMBUTINCCONEXIONES | 10.56 | NO | [6 empty] | SIN MATCH | MANUAL |  | No se encontró coincidencia
MAT2217 | REM 9020 IS.SUMTRANSINSTLAVAMANOS/COLGAR/UNA LLAVE | 506.98 | NO | [6 empty] | SIN MATCH | MANUAL |  | No se encontró coincidencia
MAT2218 | REM 9021 SUMTRANSINSTW.CASIENTO,TANQBAJO,DESPISO | 1012.73 | NO | [6 empty] | SIN MATCH | MANUAL |  | No se encontró coincidencia
MAT2219 | REM 9022 SUMTRANSINSTCENTPISO CIRCESTANDAR,BRONCE | 44.85 | NO | [6 empty] | SIN MATCH | MANUAL |  | No se encontró coincidencia
MAT2220 | REM 9023 CONSTRUCCION SANITARIO DE OFICINA | 443.43 | NO | [6 empty] | SIN MATCH | MANUAL |  | No se encontró coincidencia
MAT2221 | REM 9024 CONSTREVESEXTPAREDC/MORTERO CAL, ARUSTICO | 21.53 | NO | [6 empty] | SIN MATCH | MANUAL |  | No se encontró coincidencia
MAT2222 | REM 9025 CIELO RASO FIBRA VIDRIO E=5/8", JUNTA VISIBLE | 66.19 | NO | [6 empty] | SIN MATCH | MANUAL |  | No se encontró coincidencia
MAT2223 | REM 9026 CAUCHO INTER. PAREDES. INCFONDO ANTIALCALINO | 13.65 | NO | [6 empty] | SIN MATCH | MANUAL |  | No se encontró coincidencia
MAT2224 | REM 9028 CONSTPROVCONVDEPOSITOS,INCACOMETIDA PROV. | 415.05 | NO | [6 empty] | SIN MATCH | MANUAL |  | No se encontró coincidencia
MAT2225 | REM 9029 SUMTRANSINSTURINARIO,C/SIFON CROMC/LLAVE | 553.21 | NO | [6 empty] | SIN MATCH | MANUAL |  | No se encontró coincidencia
MAT2226 | REM 9031 MANTENIMIENTO DE GRAMA POR 6 MESES | 0.91 | NO | [6 empty] | SIN MATCH | MANUAL |  | No se encontró coincidencia
MAT2227 | REM 9032 MANTENIMIENTO DE ARBORIZACION | 1.46 | SÍ | ARB013 | MANTENIMIENTO DE ARBORIZACION C/MES | 0.21 | 86.2% | 1.25 | -85.7% | FUZZY | REVISAR | ARB013 | Fuzzy match 86.2% - requiere validación
MAT2228 | REM 9034 TRANSEN CAMIONCEMENTO DISTANCIAS HASTA 50KM | 0.08 | NO | [6 empty] | SIN MATCH | MANUAL |  | No se encontró coincidencia
MAT2229 | REM 9035 CONSTPROVCONVOFICS/FRISO,S/CIELO RASOINC. | 516.98 | NO | [6 empty] | SIN MATCH | MANUAL |  | No se encontró coincidencia
MAT2230 | REM 9036 CONSTREVINTPAREDC/MORTERO CAL, A. LISO. | 20.41 | NO | [6 empty] | SIN MATCH | MANUAL |  | No se encontró coincidencia
MAT2231 | REM 9039 LOSETAS PREFABMORTERO 70X70,2.5 ESPINCMORT. | 29.04 | NO | [6 empty] | SIN MATCH | MANUAL |  | No se encontró coincidencia
MAT2232 | REM 9041 CONSTRUCCION DE MEDIA CAÑA | 6.62 | SÍ | MT9041 | CONSTRUCCION DE MEDIA CAÑA | 1.18 | 3/4 | 5.44 | -82.2% | KEYWORDS | REVISAR | MT9041 | Match por keywords (3/4)
MAT2233 | REM 9042 RECUBRCAPA IMPERMC/PINTURA BASE ASF. C/ALUM. | 28.66 | NO | [6 empty] | SIN MATCH | MANUAL |  | No se encontró coincidencia
MAT2234 | REM 9043 RECUBREXTTECHOS C/TEJAS CRIOLLASINCMORTERO | 29.94 | NO | [6 empty] | SIN MATCH | MANUAL |  | No se encontró coincidencia
MAT2235 | REM 9044 CONSTPAREDBLOQCONCRA.CORRIENTE, E= 15 CMS. | 34.43 | NO | [6 empty] | SIN MATCH | MANUAL |  | No se encontró coincidencia
MAT2237 | REM 9046 CONSTNERVPREFUTILCERCHA 10CM,200 KG/CM2 | 26.04 | NO | [6 empty] | SIN MATCH | MANUAL |  | No se encontró coincidencia
MAT2238 | REM 9047 CONSTNERVPREFUTILCERCHA 10CM,250 KG/CM2 | 26.08 | NO | [6 empty] | SIN MATCH | MANUAL |  | No se encontró coincidencia
MAT2239 | REM 9048 CONSTNERVPREFUTILCERCHA 15CM,200 KG/CM2 | 29.41 | NO | [6 empty] | SIN MATCH | MANUAL |  | No se encontró coincidencia
MAT2240 | REM 9049 CONSTNERVPREFUTILCERCHA 15CM,250 KG/CM2 | 29.45 | NO | [6 empty] | SIN MATCH | MANUAL |  | No se encontró coincidencia
MAT2241 | REM 9050 CONSTNERVPREFUTILCERCHA 20CM,200 KG/CM2 | 38.55 | NO | [6 empty] | SIN MATCH | MANUAL |  | No se encontró coincidencia
MAT2242 | REM 9051 CONSTNERVPREFUTILCERCHA 20CM,250 KG/CM2 | 38.59 | NO | [6 empty] | SIN MATCH | MANUAL |  | No se encontró coincidencia
MAT2266 | REMOVEDOR DE PINTURA | 73.23 | SÍ | PIN193 | REMOVEDOR DE PINTURA GLN | 55.1 | 2/2 | 18.13 | -24.8% | KEYWORDS | REVISAR | PIN193 | Match por keywords (2/2)
MAT2267 | RETEN DE POLIPROPILENO P/ANILLO JTA/UNISAFE ALCD=250MM | 1.86 | NO | [6 empty] | SIN MATCH | MANUAL |  | No se encontró coincidencia
MAT2268 | RETEN DE POLIPROPILENO P/ANILLO JTA/UNISAFE ALCD=315MM | 2.56 | NO | [6 empty] | SIN MATCH | MANUAL |  | No se encontró coincidencia
MAT2269 | RETEN DE POLIPROPILENO P/ANILLO JTA/UNISAFE ALCD=400MM | 22.43 | NO | [6 empty] | SIN MATCH | MANUAL |  | No se encontró coincidencia
MAT2270 | RETEN POLIPROPILENO JTA UNISAFE D= 250 MM | 4.28 | NO | [6 empty] | SIN MATCH | MANUAL |  | No se encontró coincidencia
MAT2271 | RETEN POLIPROPILENO JTA UNISAFE D= 315 MM | 5.88 | NO | [6 empty] | SIN MATCH | MANUAL |  | No se encontró coincidencia
MAT2272 | RETEN POLIPROPILENO JTA UNISAFE D= 400 MM | 41.44 | NO | [6 empty] | SIN MATCH | MANUAL |  | No se encontró coincidencia
MAT2275 | ROCIADOR TEMP. 135° F (57°C) ORIF.1/2" BRONCE MOD: R040 | 40.87 | NO | [6 empty] | SIN MATCH | MANUAL |  | No se encontró coincidencia
MAT2276 | ROCIADOR TEMP. 135° F (57°C) ORIF.1/2" CROMADO MOD:R042 | 51.12 | NO | [6 empty] | SIN MATCH | MANUAL |  | No se encontró coincidencia
MAT2277 | ROCIADOR TEMP. 155° F (68°C) ORIF.1/2" BRONCE MOD:R034 | 38.09 | NO | [6 empty] | SIN MATCH | MANUAL |  | No se encontró coincidencia
MAT2278 | ROCIADOR TEMP. 155° F (68°C) ORIF.1/2" CROMADO MOD:R043 | 46.76 | NO | [6 empty] | SIN MATCH | MANUAL |  | No se encontró coincidencia
MAT2279 | ROCIADOR TEMP. 175° F (79°C) ORIF.1/2" BRONCE MOD:R035 | 38.66 | NO | [6 empty] | SIN MATCH | MANUAL |  | No se encontró coincidencia
MAT2280 | ROCIADOR TEMP. 175° F (79°C) ORIF.1/2" CROMADO MOD:R041 | 50.38 | NO | [6 empty] | SIN MATCH | MANUAL |  | No se encontró coincidencia
MAT2281 | RODAPIE DE GRANITO PULIDO H=10CM E=3MM L=1M | 46.28 | SÍ | REC113 | RODAPIE DE GRANITO PULIDO H= 0.10 X L= 0 | 3.02 | 3/4 | 43.26 | -93.5% | KEYWORDS | REVISAR | REC113 | Match por keywords (3/4)
MAT2282 | RODAPIE DE MADERA CEDRO 1 X 7,5 CM | 6.91 | SÍ | MT50 | RODAPIE DE MADERA CEDRO 1 X 7,5 CMS | 11.02 |  | 4.11 | 59.5% | EXACTO | FUSIONAR | MT50 | Match exacto (normalizado)
MAT2283 | RODAPIE VINYL PLASTIGEN H=10 CM ROLLO=50 M | 0.24 | NO | [6 empty] | SIN MATCH | MANUAL |  | No se encontró coincidencia
MAT2284 | RODILON RATICIDA BAYER (DIFETHIALONE) ENVASE DE 1 KG | 8.32 | NO | [6 empty] | SIN MATCH | MANUAL |  | No se encontró coincidencia
MAT2287 | ROLLO DE FIBRA DE VIDRIO CON FORRO DE ALUMINIO 37 M | 14.24 | NO | [6 empty] | SIN MATCH | MANUAL |  | No se encontró coincidencia
MAT2289 | ROLLO DE TEIPE NEGRO # 33 (COBRA) | 10.39 | SÍ | MT947 | TAPE/ TEIPE NEGRO COBRA O SIM 3/4" X 18 | 2.18 | 3/4 | 8.21 | -79.0% | KEYWORDS | REVISAR | MT947 | Match por keywords (3/4)
MAT2290 | ROSA DE VERBERIA NORMAL | 3.13 | NO | [6 empty] | SIN MATCH | MANUAL |  | No se encontró coincidencia
MAT2292 | ROSETA D= 1/2" PARA WC. Y LAVAMANOS | 2.91 | SÍ | SAN185 | ROSETA D=1/2" PARA WC / LAVAMANOS | 2.18 |  | 0.73 | -25.1% | EXACTO | FUSIONAR | SAN185 | Match exacto (normalizado)
MAT2294 | RUEDA GIRATORIA DIAM. 1.90 M | 1452.4 | SÍ | ARB033 | RUEDA GIRATORIA P/PARQUE DIAM= 1.60 MT | 991.78 | 3/3 | 460.62 | -31.7% | KEYWORDS | REVISAR | ARB033 | Match por keywords (3/3)
MAT2300 | SECCIONADOR MONOPOLAR 15 KV 600 A 110 KV | 598.53 | SÍ | MT3100 | SECCIONADOR MONOPOLAR 15KV 600 AMP | 113.49 | 2/2 | 485.04 | -81.0% | KEYWORDS | REVISAR | MT3100 | Match por keywords (2/2)
MAT2304 | SELLADOR A BASE DE SILICON SILIKONIT (REND=20 M2/GAL) | 34.91 | NO | [6 empty] | SIN MATCH | MANUAL |  | No se encontró coincidencia
MAT2305 | SELLADOR ANTIALCALINO BASE DE ACEITE | 88.03 | NO | [6 empty] | SIN MATCH | MANUAL |  | No se encontró coincidencia
MAT2308 | SELLADOR NITRO P/MADERA MARCA VITRO | 17.77 | NO | [6 empty] | SIN MATCH | MANUAL |  | No se encontró coincidencia
MAT2309 | SELLADOR POLISULFURICO PARA JUNTAS (SELLOCRET) | 316.17 | NO | [6 empty] | SIN MATCH | MANUAL |  | No se encontró coincidencia
MAT2313 | SIAMESA TIPO Y (BRONCE) 2 1/2" X 2 1/2" X 4" NACIONAL | 192.54 | NO | [6 empty] | SIN MATCH | MANUAL |  | No se encontró coincidencia
MAT2314 | SIFON CROMADO D= 1 1/2" | 33.89 | SÍ | PLO484 | SIFON D=1 1/2" METALICO CROMADO/SATINADO | 24.26 | 2/2 | 9.63 | -28.4% | KEYWORDS | REVISAR | PLO484 | Match por keywords (2/2)
MAT2315 | SIFON CROMADO D= 1 1/4" | 37.34 | SÍ | PLO484 | SIFON D=1 1/2" METALICO CROMADO/SATINADO | 24.26 | 2/2 | 13.08 | -35.0% | KEYWORDS | REVISAR | PLO484 | Match por keywords (2/2)
MAT2316 | SIFON HF. D=2" | 52.75 | SÍ | PLO097 | SIFON DE HF D=2" | 36.34 |  | 16.41 | -31.1% | EXACTO | FUSIONAR | PLO097 | Match exacto (normalizado)
MAT2317 | SIFON HF. D=3" | 92.32 | SÍ | PLO097 | SIFON DE HF D=2" | 36.34 |  | 55.98 | -60.6% | EXACTO | FUSIONAR | PLO097 | Match exacto (normalizado)
MAT2318 | SIFON PLASTICO D=1 1/2" P/BATEA FREGADERO | 6.22 | SÍ | PLO746 | SIFON D=1 1/2" PLASTICO PVC FREGADERO A. | 6.07 | 3/4 | 0.15 | -2.5% | KEYWORDS | REVISAR | PLO746 | Match por keywords (3/4)
MAT2319 | SIFON PVC P/AGUAS NEGRAS D=2" | 4.05 | NO | [6 empty] | SIN MATCH | MANUAL |  | No se encontró coincidencia
MAT2321 | SIFON UNIVERSAL DE PLASTICO | 8 | NO | [6 empty] | SIN MATCH | MANUAL |  | No se encontró coincidencia
MAT2322 | SIKA TOP 80 (PAILA 19 KG 1,03 KG/L 18,45 L) | 308.46 | SÍ | CON456 | CURADOR ANTISOL BLANCO SIKA 19 KG/PAILA | 104.68 | 2/2 | 203.78 | -66.1% | KEYWORDS | REVISAR | CON456 | Match por keywords (2/2)
MAT2323 | SIKA TOP ELASTICO GALON | 105.82 | NO | [6 empty] | SIN MATCH | MANUAL |  | No se encontró coincidencia
MAT2328 | SILLA YEE PVC ALCANTARILLADO NOVALOC D=1025X160MM | 17.43 | NO | [6 empty] | SIN MATCH | MANUAL |  | No se encontró coincidencia
MAT2329 | SILLA YEE PVC ALCANTARILLADO NOVALOC D=635X160MM | 17.43 | NO | [6 empty] | SIN MATCH | MANUAL |  | No se encontró coincidencia
MAT2330 | SILLA YEE PVC ALCANTARILLADO NOVALOC D=710X160MM | 17.43 | NO | [6 empty] | SIN MATCH | MANUAL |  | No se encontró coincidencia
MAT2331 | SILLA YEE PVC ALCANTARILLADO NOVALOC D=790X160MM | 17.43 | NO | [6 empty] | SIN MATCH | MANUAL |  | No se encontró coincidencia
MAT2332 | SILLA YEE PVC ALCANTARILLADO NOVALOC D=874X160MM | 17.43 | NO | [6 empty] | SIN MATCH | MANUAL |  | No se encontró coincidencia
MAT2333 | SILLA YEE PVC ALCANTARILLADO NOVALOC D=949X160MM | 17.43 | NO | [6 empty] | SIN MATCH | MANUAL |  | No se encontró coincidencia
MAT2334 | SILLA YEE PVC CAMPJTAMECANICA ALCANTAR. D=200X160MM | 114.17 | NO | [6 empty] | SIN MATCH | MANUAL |  | No se encontró coincidencia
MAT2335 | SILLA YEE PVC CAMPJTAMECANICA ALCANTAR. D=250X160MM | 107.38 | NO | [6 empty] | SIN MATCH | MANUAL |  | No se encontró coincidencia
MAT2336 | SILLA YEE PVC CAMPJTAMECANICA ALCANTAR. D=315X160MM | 114.35 | NO | [6 empty] | SIN MATCH | MANUAL |  | No se encontró coincidencia
MAT2337 | SILLA YEE PVC CAMPJTAMECANICA ALCANTAR. D=400X160MM | 125.41 | NO | [6 empty] | SIN MATCH | MANUAL |  | No se encontró coincidencia
MAT2338 | SILLA YEE PVC CAMPJTAMECANICA ALCANTAR. D=500X160MM | 179.71 | NO | [6 empty] | SIN MATCH | MANUAL |  | No se encontró coincidencia
MAT2351 | SOCATE DE PORCELANA PARA ALUMBRADO PUBLICO, ROSCA E 27 | 8.23 | SÍ | MT4003 | SOCATE PORCELANA CON ROSCA P/ALUMBRADO P | 4.97 | 4/5 | 3.26 | -39.6% | KEYWORDS | REVISAR | MT4003 | Match por keywords (4/5)
MAT2353 | SOLDADURA LIQUIDA CPVC PAVCO A/C ENV. 1/4 GAL | 20.57 | SÍ | PLO090 | PEGAMENTO/SOLDADURA LIQUIDA PAVCO O SIM. | 49.54 | 3/4 | 28.97 | 140.9% | KEYWORDS | REVISAR | PLO090 | Match por keywords (3/4)
MAT2354 | SOLDADURA LIQUIDA PVC PAVCO A/F ENV. 1/4 GAL | 21.41 | SÍ | PLO090 | PEGAMENTO/SOLDADURA LIQUIDA PAVCO O SIM. | 49.54 | 3/3 | 28.13 | 131.4% | KEYWORDS | REVISAR | PLO090 | Match por keywords (3/3)
MAT2356 | SOLFAC | 71.8 | NO | [6 empty] | SIN MATCH | MANUAL |  | No se encontró coincidencia
MAT2358 | SOLVENTE UNIVERSAL | 79.6 | SÍ | MT79 | SOLVENTE UNIVERSAL | 55.1 |  | 24.5 | -30.8% | EXACTO | FUSIONAR | MT79 | Match exacto (normalizado)
MAT2359 | SOMBRERO DE VENTILACION DUCTO PARA BASURA | 39.28 | NO | [6 empty] | SIN MATCH | MANUAL |  | No se encontró coincidencia
MAT2363 | SOPORTE DE UÑAS P/LAVAMANOS | 6.88 | SÍ | SAN223 | SOPORTE UÑAS PARA LAVAMANOS (UÑAS PEQUEÑ | 6.07 | 3/3 | 0.81 | -11.7% | KEYWORDS | REVISAR | SAN223 | Match por keywords (3/3)
MAT2370 | STORM | 6.29 | NO | [6 empty] | SIN MATCH | MANUAL |  | No se encontró coincidencia
MAT2371 | SUBE Y BAJA MEDIANO 2 UNIDADES (4 ASIENTOS) | 698.41 | NO | [6 empty] | SIN MATCH | MANUAL |  | No se encontró coincidencia
MAT2387 | TABLERO DE BASKETBALL TORRE FIJA Y ACCESORIOS | 3071.91 | NO | [6 empty] | SIN MATCH | MANUAL |  | No se encontró coincidencia
MAT2389 | TABLERO RESIDENCIAL 4 CIRCUITOS 125 A BIEMCA | 122.67 | SÍ | MT190 | TABLERO RESIDENCIAL 12 CIRCUITOS BIEMCA | 71.65 | 4/4 | 51.02 | -41.6% | KEYWORDS | REVISAR | MT190 | Match por keywords (4/4)
MAT2390 | TABLERO RESIDENCIAL 8 CIRCUITOS 125 A BIEMCA | 168.23 | SÍ | MT190 | TABLERO RESIDENCIAL 12 CIRCUITOS BIEMCA | 71.65 | 4/4 | 96.58 | -57.4% | KEYWORDS | REVISAR | MT190 | Match por keywords (4/4)
MAT2391 | TABLERO RESIDENCIAL 12 CIRCUITOS 125 A BIEMCA | 215.02 | SÍ | MT190 | TABLERO RESIDENCIAL 12 CIRCUITOS BIEMCA | 71.65 | 4/4 | 143.37 | -66.7% | KEYWORDS | REVISAR | MT190 | Match por keywords (4/4)
MAT2392 | TABLERO RESIDENCIAL 20 CIRCUITOS 100 A BIEMCA | 366.68 | SÍ | MT190 | TABLERO RESIDENCIAL 12 CIRCUITOS BIEMCA | 71.65 | 4/4 | 295.03 | -80.5% | KEYWORDS | REVISAR | MT190 | Match por keywords (4/4)
MAT2411 | TAPA HG. D=1 1/4" | 4.54 | SÍ | PLO284 | TAPA HG D=3/8" | 0.64 |  | 3.9 | -85.9% | EXACTO | FUSIONAR | PLO284 | Match exacto (normalizado)
MAT2412 | TAPA HG. D=1/2" | 1.56 | SÍ | PLO284 | TAPA HG D=3/8" | 0.64 |  | 0.92 | -58.9% | EXACTO | FUSIONAR | PLO284 | Match exacto (normalizado)
MAT2421 | TAPA PARA BAJANTE DUCTO PARA BASURA | 293.23 | SÍ | MEC374 | MARCO, TOLVA Y TAPA P/BAJANTE DUCTO BASU | 77.13 | 3/4 | 216.1 | -73.7% | KEYWORDS | REVISAR | MEC374 | Match por keywords (3/4)
MAT2429 | TAPON DE REGISTRO BRONCE D=2" | 8.32 | SÍ | MT1812 | TAPON DE REGISTRO BRONCE D=2" A.N. | 7.69 |  | 0.63 | -7.5% | EXACTO | FUSIONAR | MT1812 | Match exacto (normalizado)
MAT2430 | TAPON DE REGISTRO HF. D = 2" | 18.28 | SÍ | PLO107 | TAPON DE REGISTRO HF D=2" | 23.12 |  | 4.84 | 26.4% | EXACTO | FUSIONAR | PLO107 | Match exacto (normalizado)
MAT2431 | TAPON DE REGISTRO HF. D = 3" | 31.27 | SÍ | PLO107 | TAPON DE REGISTRO HF D=2" | 23.12 |  | 8.15 | -26.1% | EXACTO | FUSIONAR | PLO107 | Match exacto (normalizado)
MAT2432 | TAPON DE REGISTRO HF. D = 4" | 48.91 | SÍ | PLO107 | TAPON DE REGISTRO HF D=2" | 23.12 |  | 25.79 | -52.7% | EXACTO | FUSIONAR | PLO107 | Match exacto (normalizado)
MAT2433 | TAPON DE REGISTRO PVC SANITARIA DIAM. 110 MM | 6.36 | NO | [6 empty] | SIN MATCH | MANUAL |  | No se encontró coincidencia
MAT2434 | TAPON DE REGISTRO PVC SANITARIA DIAM. 50 MM | 3.84 | NO | [6 empty] | SIN MATCH | MANUAL |  | No se encontró coincidencia
MAT2435 | TAPON DE REGISTRO PVC SANITARIA DIAM. 75 MM | 4.24 | NO | [6 empty] | SIN MATCH | MANUAL |  | No se encontró coincidencia
MAT2439 | TAPON HG. D=1/2" | 1.05 | SÍ | PLO119 | TAPON HG D=1 1/4" | 2.96 |  | 1.91 | 183.2% | EXACTO | FUSIONAR | PLO119 | Match exacto (normalizado)
MAT2440 | TAPON HG. D=3/4" | 1.95 | SÍ | PLO119 | TAPON HG D=1 1/4" | 2.96 |  | 1.01 | 52.2% | EXACTO | FUSIONAR | PLO119 | Match exacto (normalizado)
MAT2441 | TAPON HEMBRA C PARA SOLDAR PVC ACUEDUCTO DIAM.= 110 MM | 39.52 | NO | [6 empty] | SIN MATCH | MANUAL |  | No se encontró coincidencia
MAT2442 | TAPON HEMBRA C PARA SOLDAR PVC ACUEDUCTO DIAM.= 160 MM | 54.93 | NO | [6 empty] | SIN MATCH | MANUAL |  | No se encontró coincidencia
MAT2443 | TAPON HEMBRA C PARA SOLDAR PVC ACUEDUCTO DIAM.= 75 MM | 11.14 | NO | [6 empty] | SIN MATCH | MANUAL |  | No se encontró coincidencia
MAT2444 | TAPON MACHO PVC ACUEDUCTO DIAM.= 110 MM | 24.49 | SÍ | MT1545 | TAPON A.B. MACHO PVC ACUEDUCTO D = 110 M | 31.53 | 3/4 | 7.04 | 28.7% | KEYWORDS | REVISAR | MT1545 | Match por keywords (3/4)
MAT2445 | TAPON MACHO PVC ACUEDUCTO DIAM.= 160 MM | 57.43 | SÍ | MT1545 | TAPON A.B. MACHO PVC ACUEDUCTO D = 110 M | 31.53 | 3/4 | 25.9 | -45.1% | KEYWORDS | REVISAR | MT1545 | Match por keywords (3/4)
MAT2446 | TAPON MACHO PVC ACUEDUCTO DIAM.= 75 MM | 13.77 | SÍ | MT1545 | TAPON A.B. MACHO PVC ACUEDUCTO D = 110 M | 31.53 | 3/4 | 17.76 | 129.0% | KEYWORDS | REVISAR | MT1545 | Match por keywords (3/4)
MAT2447 | TAPON PVC P/AGUAS NEGRAS D= 4" ROSCADO | 1.88 | NO | [6 empty] | SIN MATCH | MANUAL |  | No se encontró coincidencia
MAT2448 | TAPON PVC ASTM SOLDADO D= 1 1/4" PRESION AGUA FRIA | 1.44 | NO | [6 empty] | SIN MATCH | MANUAL |  | No se encontró coincidencia
MAT2449 | TAPON SOLDADO PVC PRESION A/F ASTM D=1/2" | 0.31 | NO | [6 empty] | SIN MATCH | MANUAL |  | No se encontró coincidencia
MAT2451 | TE DE ALUMINIO PRINCIPAL COLOR BLANCO 12PIES L=3.66M. | 3.55 | NO | [6 empty] | SIN MATCH | MANUAL |  | No se encontró coincidencia
MAT2452 | TE DE ALUMINIO SECUNDARIO COLOR BLANCO 4PIES L= 1.22 M. | 5.42 | NO | [6 empty] | SIN MATCH | MANUAL |  | No se encontró coincidencia
MAT2455 | TEE DE ACERO P/SOLDAR D= 1" WBP A 234 SCHEDULE 40 | 91.06 | NO | [6 empty] | SIN MATCH | MANUAL |  | No se encontró coincidencia
MAT2456 | TEE DE ACERO P/SOLDAR D= 1 1/2" WBP A 234 SCHEDULE40 | 123.01 | NO | [6 empty] | SIN MATCH | MANUAL |  | No se encontró coincidencia
MAT2457 | TEE DE ACERO P/SOLDAR D= 1 1/4" WBP A 234 SCHEDULE 40 | 120.25 | NO | [6 empty] | SIN MATCH | MANUAL |  | No se encontró coincidencia
MAT2458 | TEE DE ACERO P/SOLDAR D= 1/2" WBP A 234 SCHEDULE 40 | 61.87 | NO | [6 empty] | SIN MATCH | MANUAL |  | No se encontró coincidencia
MAT2459 | TEE DE ACERO P/SOLDAR D= 2" WBP A 234 SCHEDULE 40 | 144.58 | NO | [6 empty] | SIN MATCH | MANUAL |  | No se encontró coincidencia
MAT2460 | TEE DE ACERO P/SOLDAR D= 2 1/2" WBP A 234 SCHEDULE 40 | 236.37 | NO | [6 empty] | SIN MATCH | MANUAL |  | No se encontró coincidencia
MAT2461 | TEE DE ACERO P/SOLDAR D= 3" WBP A 234 SCHEDULE 40 | 295.46 | NO | [6 empty] | SIN MATCH | MANUAL |  | No se encontró coincidencia
MAT2462 | TEE DE ACERO P/SOLDAR D= 3/4" WBP A 234 SCHEDULE 40 | 91.06 | NO | [6 empty] | SIN MATCH | MANUAL |  | No se encontró coincidencia
MAT2463 | TEE DE H N P/ROSCAR D= 1" A 197 SCHEDULE 40 | 33.17 | NO | [6 empty] | SIN MATCH | MANUAL |  | No se encontró coincidencia
MAT2464 | TEE DE H N P/ROSCAR D= 1 1/2" A 197 SCHEDULE 40 | 19.3 | NO | [6 empty] | SIN MATCH | MANUAL |  | No se encontró coincidencia
MAT2465 | TEE DE H N P/ROSCAR D= 1 1/4" A 197 SCHEDULE 40 | 22.29 | NO | [6 empty] | SIN MATCH | MANUAL |  | No se encontró coincidencia
MAT2466 | TEE DE H N P/ROSCAR D= 1/2" A 197 SCHEDULE 40 | 14.81 | NO | [6 empty] | SIN MATCH | MANUAL |  | No se encontró coincidencia
MAT2467 | TEE DE H N P/ROSCAR D= 2" A 197 SCHEDULE 40 | 57.11 | NO | [6 empty] | SIN MATCH | MANUAL |  | No se encontró coincidencia
MAT2468 | TEE DE H N P/ROSCAR D= 2 1/2" A 197 SCHEDULE 40 | 137.58 | NO | [6 empty] | SIN MATCH | MANUAL |  | No se encontró coincidencia
MAT2469 | TEE DE H N P/ROSCAR D= 3/4" A 197 SCHEDULE 40 | 25.11 | NO | [6 empty] | SIN MATCH | MANUAL |  | No se encontró coincidencia
MAT2470 | TEE DOBLE PVC EXCXC SANITARIA DIAM. 50 MM | 4.86 | NO | [6 empty] | SIN MATCH | MANUAL |  | No se encontró coincidencia
MAT2471 | TEE HF. 2" C/CAMPANA | 63.46 | SÍ | MT1159 | TEE HF 3" C/CAMPANA | 42.94 |  | 20.52 | -32.3% | EXACTO | FUSIONAR | MT1159 | Match exacto (normalizado)
MAT2472 | TEE HF. 2" X 2" X 18" C/CAMPANA | 72.14 | SÍ | MT1159 | TEE HF 3" C/CAMPANA | 42.94 |  | 29.2 | -40.5% | EXACTO | FUSIONAR | MT1159 | Match exacto (normalizado)
MAT2473 | TEE HF. 3" C/CAMPANA | 97.05 | SÍ | MT1159 | TEE HF 3" C/CAMPANA | 42.94 |  | 54.11 | -55.8% | EXACTO | FUSIONAR | MT1159 | Match exacto (normalizado)
MAT2474 | TEE HF. 4" C/CAMPANA | 149.31 | SÍ | MT1159 | TEE HF 3" C/CAMPANA | 42.94 |  | 106.37 | -71.2% | EXACTO | FUSIONAR | MT1159 | Match exacto (normalizado)
MAT2475 | TEE HF. CON REGISTRO D=2" C/CAMPANA | 42.6 | NO | [6 empty] | SIN MATCH | MANUAL |  | No se encontró coincidencia
MAT2476 | TEE HF. CON REGISTRO D=3" C/CAMPANA | 103.55 | NO | [6 empty] | SIN MATCH | MANUAL |  | No se encontró coincidencia
MAT2477 | TEE HF. CON REGISTRO D=4" C/CAMPANA | 144.63 | NO | [6 empty] | SIN MATCH | MANUAL |  | No se encontró coincidencia
MAT2478 | TEE HF. CON REGISTRO D=6" C/CAMPANA | 216.95 | NO | [6 empty] | SIN MATCH | MANUAL |  | No se encontró coincidencia
MAT2479 | TEE HF. REDUCIDA D=6" X 4" C/CAMPANA | 194.03 | NO | [6 empty] | SIN MATCH | MANUAL |  | No se encontró coincidencia
MAT2480 | TEE HG. D=1 1/2" | 15.56 | SÍ | MT404 | TEE HG D= 3/4" | 3.55 |  | 12.01 | -77.2% | EXACTO | FUSIONAR | MT404 | Match exacto (normalizado)
MAT2481 | TEE HG. D=1 1/4" | 12.19 | SÍ | MT404 | TEE HG D= 3/4" | 3.55 |  | 8.64 | -70.9% | EXACTO | FUSIONAR | MT404 | Match exacto (normalizado)
MAT2482 | TEE HG. D=1" | 8.3 | SÍ | MT404 | TEE HG D= 3/4" | 3.55 |  | 4.75 | -57.2% | EXACTO | FUSIONAR | MT404 | Match exacto (normalizado)
MAT2483 | TEE HG. D=1/2" | 3.37 | SÍ | MT404 | TEE HG D= 3/4" | 3.55 |  | 0.18 | 5.3% | EXACTO | FUSIONAR | MT404 | Match exacto (normalizado)
MAT2484 | TEE HG. D=2 1/2" | 40.07 | SÍ | MT404 | TEE HG D= 3/4" | 3.55 |  | 36.52 | -91.1% | EXACTO | FUSIONAR | MT404 | Match exacto (normalizado)
MAT2485 | TEE HG. D=2" | 24.77 | SÍ | MT404 | TEE HG D= 3/4" | 3.55 |  | 21.22 | -85.7% | EXACTO | FUSIONAR | MT404 | Match exacto (normalizado)
MAT2486 | TEE HG. D=3" | 55.25 | SÍ | MT404 | TEE HG D= 3/4" | 3.55 |  | 51.7 | -93.6% | EXACTO | FUSIONAR | MT404 | Match exacto (normalizado)
MAT2487 | TEE HG. D=3/4" | 4.28 | SÍ | MT404 | TEE HG D= 3/4" | 3.55 |  | 0.73 | -17.0% | EXACTO | FUSIONAR | MT404 | Match exacto (normalizado)
MAT2488 | TEE HG. D=4" | 103.23 | SÍ | MT404 | TEE HG D= 3/4" | 3.55 |  | 99.68 | -96.6% | EXACTO | FUSIONAR | MT404 | Match exacto (normalizado)
MAT2501 | TEE HG. REDUCIDA D=1 1/2"X 1 1/4" | 15.56 | SÍ | PLO139 | TEE HG REDUCIDA D=1 1/2" X 1" | 9.88 |  | 5.68 | -36.5% | EXACTO | FUSIONAR | PLO139 | Match exacto (normalizado)
MAT2507 | TEE HG. REDUCIDA D=3/4" X 1/2" | 5.32 | SÍ | PLO139 | TEE HG REDUCIDA D=1 1/2" X 1" | 9.88 |  | 4.56 | 85.8% | EXACTO | FUSIONAR | PLO139 | Match exacto (normalizado)
MAT2515 | TEE PVC ASTM D= 1 1/4" PRESION AGUA FRIA | 3.33 | SÍ | MT2089 | TEE PVC ASTM D=1/2" PRESION AGUA FRIA A. | 0.8 |  | 2.53 | -76.0% | EXACTO | FUSIONAR | MT2089 | Match exacto (normalizado)
MAT2516 | TEE PVC CC UNISAFE ACUEDUCTO DIAM.= 110 MM | 43.36 | NO | [6 empty] | SIN MATCH | MANUAL |  | No se encontró coincidencia
MAT2517 | TEE PVC CC UNISAFE ACUEDUCTO DIAM.= 160 MM | 149.17 | NO | [6 empty] | SIN MATCH | MANUAL |  | No se encontró coincidencia
MAT2518 | TEE PVC CC UNISAFE ACUEDUCTO DIAM.= 200 MM | 149.17 | NO | [6 empty] | SIN MATCH | MANUAL |  | No se encontró coincidencia
MAT2519 | TEE PVC CC UNISAFE ACUEDUCTO DIAM.= 75 MM | 18.94 | NO | [6 empty] | SIN MATCH | MANUAL |  | No se encontró coincidencia
MAT2520 | TEE PVC EXCXC SANITARIA DIAM. 110 MM | 8.55 | NO | [6 empty] | SIN MATCH | MANUAL |  | No se encontró coincidencia
MAT2521 | TEE PVC EXCXC SANITARIA DIAM. 50 MM | 2.68 | NO | [6 empty] | SIN MATCH | MANUAL |  | No se encontró coincidencia
MAT2522 | TEE PVC EXCXC SANITARIA DIAM. 75 MM | 4.74 | NO | [6 empty] | SIN MATCH | MANUAL |  | No se encontró coincidencia
MAT2523 | TEE PVC JUNTA UNISAFE ACUEDUCTO DIAM. = 200 MM | 179.63 | NO | [6 empty] | SIN MATCH | MANUAL |  | No se encontró coincidencia
MAT2524 | TEE PVC JUNTA UNISAFE ACUEDUCTO DIAM. =110 MM | 44.91 | NO | [6 empty] | SIN MATCH | MANUAL |  | No se encontró coincidencia
MAT2525 | TEE PVC JUNTA UNISAFE ACUEDUCTO DIAM. =160 MM | 112.28 | NO | [6 empty] | SIN MATCH | MANUAL |  | No se encontró coincidencia
MAT2526 | TEE PVC JUNTA UNISAFE ACUEDUCTO DIAM. =250 MM | 718.49 | NO | [6 empty] | SIN MATCH | MANUAL |  | No se encontró coincidencia
MAT2527 | TEE PVC JUNTA UNISAFE ACUEDUCTO DIAM.= 315 MM | 1616.53 | NO | [6 empty] | SIN MATCH | MANUAL |  | No se encontró coincidencia
MAT2528 | TEE PVC JUNTA UNISAFE ACUEDUCTO DIAM.= 75 MM | 20.7 | NO | [6 empty] | SIN MATCH | MANUAL |  | No se encontró coincidencia
MAT2529 | TEE PVC P/AGUAS NEGRAS D=2" | 1.5 | NO | [6 empty] | SIN MATCH | MANUAL |  | No se encontró coincidencia
MAT2530 | TEE PVC P/AGUAS NEGRAS D=3" | 3.43 | NO | [6 empty] | SIN MATCH | MANUAL |  | No se encontró coincidencia
MAT2531 | TEE PVC P/AGUAS NEGRAS D=3" X 2" | 3.06 | NO | [6 empty] | SIN MATCH | MANUAL |  | No se encontró coincidencia
MAT2532 | TEE PVC P/AGUAS NEGRAS D=4" | 7.02 | NO | [6 empty] | SIN MATCH | MANUAL |  | No se encontró coincidencia
MAT2533 | TEE PVC P/AGUAS NEGRAS D=4" X 3" | 4.17 | NO | [6 empty] | SIN MATCH | MANUAL |  | No se encontró coincidencia
MAT2535 | TEE PVC PRESION A/C ASTM D=1/2" | 2.08 | SÍ | MT2081 | CODO 90º PVC ASTM D= 1" PRESION AGUA FR | 2.34 | 2/2 | 0.26 | 12.4% | KEYWORDS | REVISAR | MT2081 | Match por keywords (2/2)
MAT2536 | TEE PVC PRESION A/C ASTM D=3/4" | 3.18 | SÍ | MT2081 | CODO 90º PVC ASTM D= 1" PRESION AGUA FR | 2.34 | 2/2 | 0.84 | -26.4% | KEYWORDS | REVISAR | MT2081 | Match por keywords (2/2)
MAT2537 | TEE PVC PRESION A/C CPVC D=1" | 5.95 | NO | [6 empty] | SIN MATCH | MANUAL |  | No se encontró coincidencia
MAT2538 | TEE PVC PRESION A/F ASTM D=1" | 1.69 | SÍ | MT2081 | CODO 90º PVC ASTM D= 1" PRESION AGUA FR | 2.34 | 2/2 | 0.65 | 38.5% | KEYWORDS | REVISAR | MT2081 | Match por keywords (2/2)
MAT2539 | TEE PVC PRESION A/F ASTM D=1 1/2" | 5.77 | SÍ | MT2081 | CODO 90º PVC ASTM D= 1" PRESION AGUA FR | 2.34 | 2/2 | 3.43 | -59.4% | KEYWORDS | REVISAR | MT2081 | Match por keywords (2/2)
MAT2540 | TEE PVC PRESION A/F ASTM D=1/2" | 0.61 | SÍ | MT2081 | CODO 90º PVC ASTM D= 1" PRESION AGUA FR | 2.34 | 2/2 | 1.73 | 286.1% | KEYWORDS | REVISAR | MT2081 | Match por keywords (2/2)
MAT2541 | TEE PVC PRESION A/F ASTM D=2" | 9 | SÍ | MT2081 | CODO 90º PVC ASTM D= 1" PRESION AGUA FR | 2.34 | 2/2 | 6.66 | -74.0% | KEYWORDS | REVISAR | MT2081 | Match por keywords (2/2)
MAT2542 | TEE PVC PRESION A/F ASTM D=2 1/2" | 17.82 | SÍ | MT2081 | CODO 90º PVC ASTM D= 1" PRESION AGUA FR | 2.34 | 2/2 | 15.48 | -86.9% | KEYWORDS | REVISAR | MT2081 | Match por keywords (2/2)
MAT2543 | TEE PVC PRESION A/F ASTM D=3" | 36.31 | SÍ | MT2081 | CODO 90º PVC ASTM D= 1" PRESION AGUA FR | 2.34 | 2/2 | 33.97 | -93.6% | KEYWORDS | REVISAR | MT2081 | Match por keywords (2/2)
MAT2544 | TEE PVC PRESION A/F ASTM D=3/4" | 1.01 | SÍ | MT2081 | CODO 90º PVC ASTM D= 1" PRESION AGUA FR | 2.34 | 2/2 | 1.33 | 132.8% | KEYWORDS | REVISAR | MT2081 | Match por keywords (2/2)
MAT2545 | TEE PVC PRESION A/F ASTM D=4" | 60.87 | SÍ | MT2081 | CODO 90º PVC ASTM D= 1" PRESION AGUA FR | 2.34 | 2/2 | 58.53 | -96.2% | KEYWORDS | REVISAR | MT2081 | Match por keywords (2/2)
MAT2547 | TEE RAPIDA PEAD. D= 110 MM | 82.82 | SÍ | MT3357 | TEE RAPIDA PEAD 110 MM | 88.17 |  | 5.35 | 6.5% | EXACTO | FUSIONAR | MT3357 | Match exacto (normalizado)
MAT2548 | TEE RAPIDA PEAD. D= 16 MM | 3.87 | SÍ | MT3348 | TEE RAPIDA PEAD 16 MM | 3.28 |  | 0.59 | -15.2% | EXACTO | FUSIONAR | MT3348 | Match exacto (normalizado)
MAT2549 | TEE RAPIDA PEAD. D= 20 MM | 4.7 | SÍ | MT3348 | TEE RAPIDA PEAD 16 MM | 3.28 |  | 1.42 | -30.2% | EXACTO | FUSIONAR | MT3348 | Match exacto (normalizado)
MAT2550 | TEE RAPIDA PEAD. D= 25 MM | 7.03 | SÍ | MT3348 | TEE RAPIDA PEAD 16 MM | 3.28 |  | 3.75 | -53.4% | EXACTO | FUSIONAR | MT3348 | Match exacto (normalizado)
MAT2551 | TEE RAPIDA PEAD. D= 32 MM | 8.05 | SÍ | MT3348 | TEE RAPIDA PEAD 16 MM | 3.28 |  | 4.77 | -59.2% | EXACTO | FUSIONAR | MT3348 | Match exacto (normalizado)
MAT2552 | TEE RAPIDA PEAD. D= 40 MM | 9.32 | SÍ | MT3348 | TEE RAPIDA PEAD 16 MM | 3.28 |  | 6.04 | -64.8% | EXACTO | FUSIONAR | MT3348 | Match exacto (normalizado)
MAT2553 | TEE RAPIDA PEAD. D= 50 MM | 17.92 | SÍ | MT3348 | TEE RAPIDA PEAD 16 MM | 3.28 |  | 14.64 | -81.7% | EXACTO | FUSIONAR | MT3348 | Match exacto (normalizado)
MAT2554 | TEE RAPIDA PEAD. D= 63 MM | 21.19 | SÍ | MT3348 | TEE RAPIDA PEAD 16 MM | 3.28 |  | 17.91 | -84.5% | EXACTO | FUSIONAR | MT3348 | Match exacto (normalizado)
MAT2555 | TEE RAPIDA PEAD. D= 75 MM | 21.07 | SÍ | MT3348 | TEE RAPIDA PEAD 16 MM | 3.28 |  | 17.79 | -84.4% | EXACTO | FUSIONAR | MT3348 | Match exacto (normalizado)
MAT2556 | TEE RAPIDA PEAD. D= 90 MM | 72.46 | SÍ | MT3348 | TEE RAPIDA PEAD 16 MM | 3.28 |  | 69.18 | -95.5% | EXACTO | FUSIONAR | MT3348 | Match exacto (normalizado)
MAT2557 | TEE REDUCIDA CC PVC UNISAFE ACUEDUCTO DIAM.= 110X75 MM | 61.93 | NO | [6 empty] | SIN MATCH | MANUAL |  | No se encontró coincidencia
MAT2558 | TEE REDUCIDA CC PVC UNISAFE ACUEDUCTO DIAM.= 160X110 MM | 214.95 | NO | [6 empty] | SIN MATCH | MANUAL |  | No se encontró coincidencia
MAT2567 | TEE REDUCIDA PVC JTAUNISAFE ACUEDUCTO DIAM.=110X75 MM | 87.91 | NO | [6 empty] | SIN MATCH | MANUAL |  | No se encontró coincidencia
MAT2568 | TEE REDUCIDA PVC JTAUNISAFE ACUEDUCTO DIAM.=160X110 MM | 213.79 | NO | [6 empty] | SIN MATCH | MANUAL |  | No se encontró coincidencia
MAT2569 | TEE REDUCIDA PVC JTAUNISAFE ACUEDUCTO DIAM.=200X160 MM | 442.81 | NO | [6 empty] | SIN MATCH | MANUAL |  | No se encontró coincidencia
MAT2570 | TEE REDUCIDA PVC JTAUNISAFE ACUEDUCTO DIAM.=250X200 MM | 659.73 | NO | [6 empty] | SIN MATCH | MANUAL |  | No se encontró coincidencia
MAT2571 | TEE REDUCIDA PVC JTAUNISAFE ACUEDUCTO DIAM.=315X250 MM | 999.23 | NO | [6 empty] | SIN MATCH | MANUAL |  | No se encontró coincidencia
MAT2572 | TEE REDUCIDA PVC PRESION A/F ASTM D=3/4"X1/2" | 1.4 | NO | [6 empty] | SIN MATCH | MANUAL |  | No se encontró coincidencia
MAT2575 | TEFLON (ROLLO 1/2 X 12 M) | 3.72 | SÍ | MT1475 | TEFLON (ROLLO = 10 MTS) | 2.18 | 2/2 | 1.54 | -41.4% | KEYWORDS | REVISAR | MT1475 | Match por keywords (2/2)
MAT2577 | TEIPE NEGRO SCOTCH 23 | 32.15 | SÍ | ELE367 | TAPE / TEIPE NEGRO 3/4"X60' SCOTCH 3M \ | 4.41 | 3/3 | 27.74 | -86.3% | KEYWORDS | REVISAR | ELE367 | Match por keywords (3/3)
MAT2578 | TEIPE PLOMO DE DUCTERO | 22.44 | NO | [6 empty] | SIN MATCH | MANUAL |  | No se encontró coincidencia
MAT2579 | TEJA ASFALTICA HEXAGONAL ROJA DE E=3MM, ROLLO= 3M2 | 55.35 | NO | [6 empty] | SIN MATCH | MANUAL |  | No se encontró coincidencia
MAT2580 | TEJA CRIOLLA DE ARCILLA 19 X 40 X 1 CM (COLONIAL) | 0.63 | SÍ | ARC095 | TEJA CRIOLLA DE ARCILLA (CUMBRERA) 40X18 | 1.08 | 3/4 | 0.45 | 71.4% | KEYWORDS | REVISAR | ARC095 | Match por keywords (3/4)
MAT2581 | TEJA DE CONCRETO COLROJO LADRILLO (10 PZA/ M2) | 21.34 | NO | [6 empty] | SIN MATCH | MANUAL |  | No se encontró coincidencia
MAT2583 | TELA D/FIBRA D/VIDRIO ASFALTADA ROLLO: L=50M, ANCHO=1M | 0.32 | SÍ | ASF132 | TELA DE FIBRA DE VIDRIO ASFALTADA (ROLLO | 2.18 | 5/6 | 1.86 | 572.0% | KEYWORDS | REVISAR | ASF132 | Match por keywords (5/6)
MAT2590 | TERMINAL NO AISLADO AWG 8 M6 LMTJ 8/6 DE CONDUCTORES | 0.56 | NO | [6 empty] | SIN MATCH | MANUAL |  | No se encontró coincidencia
MAT2591 | TIE RAP DE 15 CM (100 UND/PAQUETE) | 20.43 | NO | [6 empty] | SIN MATCH | MANUAL |  | No se encontró coincidencia
MAT2592 | TIERRA NEGRA ABONADA | 66.97 | SÍ | ARB050 | TIERRA NEGRA ABONADA (JARDINERIA) EN SAC | 5.21 | 3/3 | 61.76 | -92.2% | KEYWORDS | REVISAR | ARB050 | Match por keywords (3/3)
MAT2594 | TIRRO CELOVEN A= 1" L=45 M | 14.64 | NO | [6 empty] | SIN MATCH | MANUAL |  | No se encontró coincidencia
MAT2595 | TIRRO PARA DUCTO 2" X 60 YD. | 50.79 | NO | [6 empty] | SIN MATCH | MANUAL |  | No se encontró coincidencia
MAT2596 | TOALLERA METALICA P/ATORNILLAR LONG. 60 CM. | 54.51 | SÍ | MT511 | TOALLERA METALICA P/ATORNILLAR | 27.55 | 3/4 | 26.96 | -49.5% | KEYWORDS | REVISAR | MT511 | Match por keywords (3/4)
MAT2597 | TOBOGAN RECTO L= 3.00 M TG 7 | 2620.26 | SÍ | ARB037 | TOBOGAN RECTO L= 3 M LAMINA GALVANIZADA | 1237.54 | 2/2 | 1382.72 | -52.8% | KEYWORDS | REVISAR | ARB037 | Match por keywords (2/2)
MAT2601 | TOMACORRIENTE 2 FASES 220 V 30 AMP (NEMA 6 30R) | 155.91 | NO | [6 empty] | SIN MATCH | MANUAL |  | No se encontró coincidencia
MAT2602 | TOMACORRIENTE 2 FASES 220 V 50 AMP (NEMA 6 50R) | 174.29 | NO | [6 empty] | SIN MATCH | MANUAL |  | No se encontró coincidencia
MAT2603 | TOMACORRIENTE 2 FASES 220V 20 AMP (NEMA 5 20R) | 40.94 | NO | [6 empty] | SIN MATCH | MANUAL |  | No se encontró coincidencia
MAT2604 | TOMACORRIENTE 2 P/ 15 A / 125 V | 1.8 | NO | [6 empty] | SIN MATCH | MANUAL |  | No se encontró coincidencia
MAT2605 | TOMACORRIENTE AMERICANA DOBLE C/T LINEA 10196 | 7.11 | NO | [6 empty] | SIN MATCH | MANUAL |  | No se encontró coincidencia
MAT2606 | TOMACORRIENTE UNIVERSAL | 2.96 | SÍ | MT202 | TOMACORRIENTE UNIVERSAL DOBLE | 4.41 | 2/2 | 1.45 | 49.0% | KEYWORDS | REVISAR | MT202 | Match por keywords (2/2)
MAT2608 | TORNILLO 1" X 6" P/TABIQUE 100 UND/CAJA | 8.3 | SÍ | ACA190 | TORNILLO P/TABIQUE DRY WALL - CAJA 100 | 5.54 | 3/3 | 2.76 | -33.2% | KEYWORDS | REVISAR | ACA190 | Match por keywords (3/3)
MAT2611 | TORNILLO 7/16X7" P/TABIQUE CAJA:100 UND | 2.2 | SÍ | ACA190 | TORNILLO P/TABIQUE DRY WALL - CAJA 100 | 5.54 | 3/4 | 3.34 | 152.2% | KEYWORDS | REVISAR | ACA190 | Match por keywords (3/4)
MAT2612 | TORNILLO AUTORROSCP/LAM C/ARANDELAS 1 1/2X1/4" A/INOX | 8.22 | NO | [6 empty] | SIN MATCH | MANUAL |  | No se encontró coincidencia
MAT2613 | TORNILLO CAB PLANA MADERA 2" X 10" | 2.47 | NO | [6 empty] | SIN MATCH | MANUAL |  | No se encontró coincidencia
MAT2614 | TORNILLO D/MAQUINA 0,9525 CM (3/8") X 3,810 CM (1 1/2") | 1.29 | NO | [6 empty] | SIN MATCH | MANUAL |  | No se encontró coincidencia
MAT2615 | TORNILLO DE 1 1/2" X 3" LARGO CON CABEZA DE 3/4" | 1.27 | SÍ | MT3142 | TORNILLO DE 1 1/2" X 3" LARGO CON CABEZA | 0.35 |  | 0.92 | -72.5% | EXACTO | FUSIONAR | MT3142 | Match exacto (normalizado)
MAT2622 | TORNILLO PARA ABRAZADERA | 0.2 | SÍ | ELE671 | ABRAZADERA MOROCHA LIV. D= 3" C/TORNILLO | 3.28 | 2/2 | 3.08 | 1549.9% | KEYWORDS | REVISAR | ELE671 | Match por keywords (2/2)
MAT2624 | TORNILLO TIRAFONDO 10MM X 1" (RAMPLUG AZUL) | 1.17 | NO | [6 empty] | SIN MATCH | MANUAL |  | No se encontró coincidencia
MAT2629 | TORNILLO TIRAFONDO 8MM X 1" (RAMPLUG VERDE) | 0.65 | NO | [6 empty] | SIN MATCH | MANUAL |  | No se encontró coincidencia
MAT2639 | TRANCADORES IMANTADOS P/PUERTA DE GABINETES | 6.5 | NO | [6 empty] | SIN MATCH | MANUAL |  | No se encontró coincidencia
MAT2640 | TRANSFORM. MONOFDISTAEREA 15 KVA. 13.8/120 240V | 1811.41 | NO | [6 empty] | SIN MATCH | MANUAL |  | No se encontró coincidencia
MAT2642 | TRANSFORM. MONOFDISTAEREA 25 KVA. 13.8/120 240V | 2587.58 | NO | [6 empty] | SIN MATCH | MANUAL |  | No se encontró coincidencia
MAT2643 | TRANSFORM. MONOFDISTAEREA 37.5KVA 13.8/ 120 240V | 3604.4 | NO | [6 empty] | SIN MATCH | MANUAL |  | No se encontró coincidencia
MAT2644 | TRANSFORM. MONOFDISTAEREA 50 KVA. 13.8/120 240V | 4196.42 | NO | [6 empty] | SIN MATCH | MANUAL |  | No se encontró coincidencia
MAT2645 | TRANSFORMADOR MONOF. DISTRIB. AEREA 100KVA 13.8/120 220 | 10735.57 | NO | [6 empty] | SIN MATCH | MANUAL |  | No se encontró coincidencia
MAT2646 | TRANSFORMADOR MONOF. DISTRIB. AEREA 167KVA 13.8/120 220 | 17928.39 | NO | [6 empty] | SIN MATCH | MANUAL |  | No se encontró coincidencia
MAT2647 | TRANSFORMADOR MONOF. DISTRIB. AEREA 75KVA. 13.8/120 220 | 8051.67 | NO | [6 empty] | SIN MATCH | MANUAL |  | No se encontró coincidencia
MAT2656 | TRANSPORTE DE MATERIALES ( 1%) | 0 | SÍ | VAL046 | TRANSPORTE DE MATERIALES &U | 0.32 |  | 0.32 | 502602.9% | EXACTO | FUSIONAR | VAL046 | Match exacto (normalizado)
MAT2657 | TRANSPORTE DE MATERIALES ( 5%) | 0 | SÍ | VAL046 | TRANSPORTE DE MATERIALES &U | 0.32 |  | 0.32 | 100440.6% | EXACTO | FUSIONAR | VAL046 | Match exacto (normalizado)
MAT2658 | TRANSPORTE DE MATERIALES (10%) | 0 | SÍ | VAL046 | TRANSPORTE DE MATERIALES &U | 0.32 |  | 0.32 | 50170.3% | EXACTO | FUSIONAR | VAL046 | Match exacto (normalizado)
MAT2659 | TRASLADO TECNICOS/EQSOLDADURA TUBPEAD. D= 160 MM | 7.23 | NO | [6 empty] | SIN MATCH | MANUAL |  | No se encontró coincidencia
MAT2660 | TRASLADO TECNICOS/EQSOLDADURA TUBPEAD. D= 200 MM | 7.23 | NO | [6 empty] | SIN MATCH | MANUAL |  | No se encontró coincidencia
MAT2661 | TRASLADO TECNICOS/EQSOLDADURA TUBPEAD. D= 250 MM | 7.96 | NO | [6 empty] | SIN MATCH | MANUAL |  | No se encontró coincidencia
MAT2662 | TRASLADO TECNICOS/EQSOLDADURA TUBPEAD. D= 315 MM | 8.84 | NO | [6 empty] | SIN MATCH | MANUAL |  | No se encontró coincidencia
MAT2663 | TRASLADO TECNICOS/EQSOLDADURA TUBPEAD. D= 355 MM | 10.61 | NO | [6 empty] | SIN MATCH | MANUAL |  | No se encontró coincidencia
MAT2664 | TRASLADO TECNICOS/EQSOLDADURA TUBPEAD. D= 400 MM | 13.26 | NO | [6 empty] | SIN MATCH | MANUAL |  | No se encontró coincidencia
MAT2665 | TRASLADO TECNICOS/EQSOLDADURA TUBPEAD. D= 500 MM | 15.91 | NO | [6 empty] | SIN MATCH | MANUAL |  | No se encontró coincidencia
MAT2666 | TRASLADO TECNICOS/EQSOLDADURA TUBPEAD. D= 630 MM | 19.89 | NO | [6 empty] | SIN MATCH | MANUAL |  | No se encontró coincidencia
MAT2667 | TUB. PVC EJAXC D/P EST.4KN/M2 ALCNOVAFORT D=160MM L=3M | 14.77 | NO | [6 empty] | SIN MATCH | MANUAL |  | No se encontró coincidencia
MAT2668 | TUB. PVC EJAXC D/P EST.4KN/M2 ALCNOVAFORT D=160MM L=6M | 13.75 | NO | [6 empty] | SIN MATCH | MANUAL |  | No se encontró coincidencia
MAT2669 | TUB. PVC EJAXC D/P EST.4KN/M2 ALCNOVAFORT D=200MM L=3M | 24.19 | NO | [6 empty] | SIN MATCH | MANUAL |  | No se encontró coincidencia
MAT2670 | TUB. PVC EJAXC D/P EST.4KN/M2 ALCNOVAFORT D=200MM L=6M | 23.16 | NO | [6 empty] | SIN MATCH | MANUAL |  | No se encontró coincidencia
MAT2671 | TUB. PVC EJAXC D/P EST.4KN/M2 ALCNOVAFORT D=250MM L=3M | 31.86 | NO | [6 empty] | SIN MATCH | MANUAL |  | No se encontró coincidencia
MAT2672 | TUB. PVC EJAXC D/P EST.4KN/M2 ALCNOVAFORT D=250MM L=6M | 30.38 | NO | [6 empty] | SIN MATCH | MANUAL |  | No se encontró coincidencia
MAT2673 | TUB. PVC EJAXC D/P EST.4KN/M2 ALCNOVAFORT D=315MM L=3M | 54.28 | NO | [6 empty] | SIN MATCH | MANUAL |  | No se encontró coincidencia
MAT2674 | TUB. PVC EJAXC D/P EST.4KN/M2 ALCNOVAFORT D=315MM L=6M | 52.81 | NO | [6 empty] | SIN MATCH | MANUAL |  | No se encontró coincidencia
MAT2675 | TUB. PVC EJAXC D/P EST.4KN/M2 ALCNOVAFORT D=400MM L=3M | 95.52 | NO | [6 empty] | SIN MATCH | MANUAL |  | No se encontró coincidencia
MAT2676 | TUB. PVC EJAXC D/P EST.4KN/M2 ALCNOVAFORT D=400MM L=6M | 94.06 | NO | [6 empty] | SIN MATCH | MANUAL |  | No se encontró coincidencia
MAT2677 | TUB. PVC EJAXC D/P EST.4KN/M2 ALCNOVAFORT D=500MM L=6M | 151.92 | NO | [6 empty] | SIN MATCH | MANUAL |  | No se encontró coincidencia
MAT2678 | TUBEXE PVC P/EST/ASTM2307/ALCNOVALOC D39"/1025MML3,1M | 127.83 | NO | [6 empty] | SIN MATCH | MANUAL |  | No se encontró coincidencia
MAT2679 | TUBEXE PVC P/EST/ASTM2307/ALCNOVALOC D39"/1025MML6,1M | 117.37 | NO | [6 empty] | SIN MATCH | MANUAL |  | No se encontró coincidencia
MAT2680 | TUBEXE PVC P/EST/ASTM2307/ALCTNOVALOC D24"/365MML3M | 57.7 | NO | [6 empty] | SIN MATCH | MANUAL |  | No se encontró coincidencia
MAT2681 | TUBEXE PVC P/EST/ASTM2307/ALCTNOVALOC D24"/365MML5,9M | 51.56 | NO | [6 empty] | SIN MATCH | MANUAL |  | No se encontró coincidencia
MAT2682 | TUBEXE PVC P/EST/ASTM2307/ALCTNOVALOC D27"/710MML3,3M | 60.18 | NO | [6 empty] | SIN MATCH | MANUAL |  | No se encontró coincidencia
MAT2683 | TUBEXE PVC P/EST/ASTM2307/ALCTNOVALOC D27"/710MML5M | 55.82 | NO | [6 empty] | SIN MATCH | MANUAL |  | No se encontró coincidencia
MAT2684 | TUBEXE PVC P/EST/ASTM2307/ALCTNOVALOC D30"/790MML2,9M | 69.92 | NO | [6 empty] | SIN MATCH | MANUAL |  | No se encontró coincidencia
MAT2685 | TUBEXE PVC P/EST/ASTM2307/ALCTNOVALOC D30"/790MML4,4M | 64.38 | NO | [6 empty] | SIN MATCH | MANUAL |  | No se encontró coincidencia
MAT2686 | TUBEXE PVC P/EST/ASTM2307/ALCTNOVALOC D33"/874MML2,4M | 111.33 | NO | [6 empty] | SIN MATCH | MANUAL |  | No se encontró coincidencia
MAT2687 | TUBEXE PVC P/EST/ASTM2307/ALCTNOVALOC D33"/874MML3,9M | 103.91 | NO | [6 empty] | SIN MATCH | MANUAL |  | No se encontró coincidencia
MAT2688 | TUBEXE PVC P/EST/ASTM2307/ALCTNOVALOC D36"/949MML3,3M | 113.04 | NO | [6 empty] | SIN MATCH | MANUAL |  | No se encontró coincidencia
MAT2689 | TUBEXE PVC P/EST/ASTM2307/ALCTNOVALOC D36"/949MML6,6M | 103.37 | NO | [6 empty] | SIN MATCH | MANUAL |  | No se encontró coincidencia
MAT2690 | TUBPVC AB EXJUS JTAUNI ACUD=110X5,3MM P=142PSI L=6M | 20.86 | NO | [6 empty] | SIN MATCH | MANUAL |  | No se encontró coincidencia
MAT2691 | TUBPVC C/AB EXJUS JTAUSF/ACUD=110X5,3 MMP=142PSIL=6M | 20.86 | NO | [6 empty] | SIN MATCH | MANUAL |  | No se encontró coincidencia
MAT2692 | TUBPVC C/AB EXJUS JTAUSF/ACUD=160X7,7MMP=142 PSIL=6M | 43.34 | NO | [6 empty] | SIN MATCH | MANUAL |  | No se encontró coincidencia
MAT2693 | TUBPVC C/AB EXJUS JTAUSF/ACUD=160X7,7MMP=142PSI L=6M | 43.34 | NO | [6 empty] | SIN MATCH | MANUAL |  | No se encontró coincidencia
MAT2694 | TUBPVC C/AB EXJUS JTAUSF/ACUD=200X9,6MMP=142PSI L=6M | 68.02 | NO | [6 empty] | SIN MATCH | MANUAL |  | No se encontró coincidencia
MAT2696 | TUBPVC C/AB EXJUS JTAUSF/ACUD=250X11,9MMP=142PSIL=6M | 106.21 | NO | [6 empty] | SIN MATCH | MANUAL |  | No se encontró coincidencia
MAT2698 | TUBPVC C/AB EXJUS JTAUSF/ACUD=315X15MMP=142PSI L=6M | 163.63 | NO | [6 empty] | SIN MATCH | MANUAL |  | No se encontró coincidencia
MAT2700 | TUBPVC C/AB EXJUS JTAUSF/ACUD=400X19,1MMP=142PSIL=6M | 266.7 | NO | [6 empty] | SIN MATCH | MANUAL |  | No se encontró coincidencia
MAT2701 | TUBPVC C/AB EXJUS JTAUSF/ACUD=500X19,2MMP=142PSIL=6M | 383.04 | NO | [6 empty] | SIN MATCH | MANUAL |  | No se encontró coincidencia
MAT2702 | TUBPVC C/AB EXJUS JTAUSF/ACUD=75X3,6MMP=142PSI L=6M | 9.81 | NO | [6 empty] | SIN MATCH | MANUAL |  | No se encontró coincidencia
MAT2703 | TUBPVC C/AB EXJUS JTAUSF/ACUD=75X3,6MMP=142PSIL=6M | 9.81 | NO | [6 empty] | SIN MATCH | MANUAL |  | No se encontró coincidencia
MAT2704 | TUBPVC C/AC EXJUS JTAUSF/ACUD=110X8,2MMP=227PSIL=6M | 34.37 | NO | [6 empty] | SIN MATCH | MANUAL |  | No se encontró coincidencia
MAT2705 | TUBPVC C/AC EXJUS JTAUSF/ACUD=160X11,9MMP=227PSIL=6M | 75.12 | NO | [6 empty] | SIN MATCH | MANUAL |  | No se encontró coincidencia
MAT2706 | TUBPVC C/AC EXJUS JTAUSF/ACUD=75X5,6MMP=227PSI L=6M | 16.29 | NO | [6 empty] | SIN MATCH | MANUAL |  | No se encontró coincidencia
MAT2707 | TUBPVC EXC JTA/UNISAFE ALCANTAR. D= 160X3.2MM L=3.00M | 19.24 | NO | [6 empty] | SIN MATCH | MANUAL |  | No se encontró coincidencia
MAT2708 | TUBPVC EXC JTA/UNISAFE ALCANTAR. D= 160X3.2MM L=6.00M | 17.75 | NO | [6 empty] | SIN MATCH | MANUAL |  | No se encontró coincidencia
MAT2709 | TUBPVC EXC JTA/UNISAFE ALCANTAR. D= 200X4.0MM L=3.00M | 31.66 | NO | [6 empty] | SIN MATCH | MANUAL |  | No se encontró coincidencia
MAT2710 | TUBPVC EXC JTA/UNISAFE ALCANTAR. D= 200X4.0MM L=6.00M | 27.98 | NO | [6 empty] | SIN MATCH | MANUAL |  | No se encontró coincidencia
MAT2711 | TUBPVC EXC JTA/UNISAFE ALCANTAR. D= 250X4.9MM L=3.00M | 49.56 | NO | [6 empty] | SIN MATCH | MANUAL |  | No se encontró coincidencia
MAT2712 | TUBPVC EXC JTA/UNISAFE ALCANTAR. D= 250X4.9MM L=6.00M | 43.42 | NO | [6 empty] | SIN MATCH | MANUAL |  | No se encontró coincidencia
MAT2713 | TUBPVC EXC JTA/UNISAFE ALCANTAR. D= 315X6.2MM L=3.00M | 69.49 | NO | [6 empty] | SIN MATCH | MANUAL |  | No se encontró coincidencia
MAT2714 | TUBPVC EXC JTA/UNISAFE ALCANTAR. D= 315X6.2MM L=6.00M | 68.53 | NO | [6 empty] | SIN MATCH | MANUAL |  | No se encontró coincidencia
MAT2715 | TUBPVC EXC JTA/UNISAFE ALCANTAR. D= 400X7.9MM L=3.00M | 124.2 | NO | [6 empty] | SIN MATCH | MANUAL |  | No se encontró coincidencia
MAT2716 | TUBPVC EXC JTA/UNISAFE ALCANTAR. D= 400X7.9MM L=6.00M | 116.03 | NO | [6 empty] | SIN MATCH | MANUAL |  | No se encontró coincidencia
MAT2717 | TUBPVC EXC JTA/UNISAFE ALCANTAR. D= 500X9,8MM L=3.00M | 285.71 | NO | [6 empty] | SIN MATCH | MANUAL |  | No se encontró coincidencia
MAT2718 | TUBPVC EXC JTA/UNISAFE ALCANTAR. D= 500X9,8MM L=6.00M | 226.74 | NO | [6 empty] | SIN MATCH | MANUAL |  | No se encontró coincidencia
MAT2731 | TUBERIA ACERO D= 1" SCH 40 ASTM A53 G B S/COSTURA | 210.79 | NO | [6 empty] | SIN MATCH | MANUAL |  | No se encontró coincidencia
MAT2732 | TUBERIA ACERO D= 2" SCH 40 ASTM A53 G B S/COSTURA | 584.4 | NO | [6 empty] | SIN MATCH | MANUAL |  | No se encontró coincidencia
MAT2733 | TUBERIA ACERO D= 3" SCH40 ASTM A53 G B S/COSTURA | 1248.08 | NO | [6 empty] | SIN MATCH | MANUAL |  | No se encontró coincidencia
MAT2734 | TUBERIA ACERO D= 4" SCH40 ASTM A53 G B S/COSTURA | 1760.73 | NO | [6 empty] | SIN MATCH | MANUAL |  | No se encontró coincidencia
MAT2735 | TUBERIA ACERO D= 5" SCH 40 ASTM A53 G B S/COSTURA | 2485.59 | NO | [6 empty] | SIN MATCH | MANUAL |  | No se encontró coincidencia
MAT2736 | TUBERIA ACERO D= 6" SCH40 ASTM A53 G B S/COSTURA | 3511.33 | NO | [6 empty] | SIN MATCH | MANUAL |  | No se encontró coincidencia
MAT2737 | TUBERIA ACERO D= 8" SCH40 ASTM A53 G B S/COSTURA | 4746.74 | NO | [6 empty] | SIN MATCH | MANUAL |  | No se encontró coincidencia
MAT2738 | TUBERIA ACERO D=1 1/2" SCH40 ASTM A53 G B S/COSTURA | 413.74 | NO | [6 empty] | SIN MATCH | MANUAL |  | No se encontró coincidencia
MAT2739 | TUBERIA ACERO D=1 1/4" SCH40 ASTM A53 G B S/COSTURA | 298.19 | NO | [6 empty] | SIN MATCH | MANUAL |  | No se encontró coincidencia
MAT2740 | TUBERIA ACERO D=1/2" SCH40 ASTM A53 G B S/COSTURA | 107.55 | NO | [6 empty] | SIN MATCH | MANUAL |  | No se encontró coincidencia
MAT2741 | TUBERIA ACERO D=2 1/2" SCH 40 ASTM A53 G B S/COSTURA | 909.36 | NO | [6 empty] | SIN MATCH | MANUAL |  | No se encontró coincidencia
MAT2742 | TUBERIA ACERO D=3/4" SCH 40 ASTM A53 G B S/COSTURA | 161.91 | NO | [6 empty] | SIN MATCH | MANUAL |  | No se encontró coincidencia
MAT2743 | TUBERIA CONDUIT D=1" (SERIE LIVIANA) L=3.00M | 13.5 | NO | [6 empty] | SIN MATCH | MANUAL |  | No se encontró coincidencia
MAT2744 | TUBERIA CONDUIT D=1" (SERIE PESADA) RIG. L=3.00M | 21.6 | NO | [6 empty] | SIN MATCH | MANUAL |  | No se encontró coincidencia
MAT2745 | TUBERIA CONDUIT D=1 1/2" (SERIE LIVIANA) L=3.00M | 19.23 | NO | [6 empty] | SIN MATCH | MANUAL |  | No se encontró coincidencia
MAT2746 | TUBERIA CONDUIT D=1 1/2" (SERIE PESADA) RIG. L=3.00M | 32.16 | NO | [6 empty] | SIN MATCH | MANUAL |  | No se encontró coincidencia
MAT2747 | TUBERIA CONDUIT D=1/2" (SERIE LIVIANA) L=3.00M | 7.13 | NO | [6 empty] | SIN MATCH | MANUAL |  | No se encontró coincidencia
MAT2748 | TUBERIA CONDUIT D=1/2" (SERIE PESADA) RIG. L=3.00M | 10.96 | NO | [6 empty] | SIN MATCH | MANUAL |  | No se encontró coincidencia
MAT2749 | TUBERIA CONDUIT D=2" (SERIE LIVIANA) L=3.00M | 26.11 | NO | [6 empty] | SIN MATCH | MANUAL |  | No se encontró coincidencia
MAT2750 | TUBERIA CONDUIT D=2" (SERIE PESADA) RIG. L=3.00M | 42.36 | NO | [6 empty] | SIN MATCH | MANUAL |  | No se encontró coincidencia
MAT2751 | TUBERIA CONDUIT D=3" (SERIE LIVIANA) L=3.00M | 51.38 | NO | [6 empty] | SIN MATCH | MANUAL |  | No se encontró coincidencia
MAT2752 | TUBERIA CONDUIT D=3" (SERIE PESADA) RIG. L=3.00M | 91.31 | NO | [6 empty] | SIN MATCH | MANUAL |  | No se encontró coincidencia
MAT2753 | TUBERIA CONDUIT D=3/4" (SERIE LIVIANA) L=3.00M | 8.97 | NO | [6 empty] | SIN MATCH | MANUAL |  | No se encontró coincidencia
MAT2754 | TUBERIA CONDUIT D=3/4" (SERIE PESADA) RIG. L=3.00M | 13.82 | NO | [6 empty] | SIN MATCH | MANUAL |  | No se encontró coincidencia
MAT2755 | TUBERIA CONDUIT D=4" (SERIE LIVIANA) L=3.00M | 66.51 | NO | [6 empty] | SIN MATCH | MANUAL |  | No se encontró coincidencia
MAT2756 | TUBERIA CONDUIT D=4" (SERIE PESADA) RIG. L=3.00M | 114.4 | NO | [6 empty] | SIN MATCH | MANUAL |  | No se encontró coincidencia
MAT2757 | TUBERIA EMT D=1" L= 3.00 M | 8.1 | NO | [6 empty] | SIN MATCH | MANUAL |  | No se encontró coincidencia
MAT2758 | TUBERIA EMT D=1 1/2" L= 3.00 M | 12.95 | NO | [6 empty] | SIN MATCH | MANUAL |  | No se encontró coincidencia
MAT2759 | TUBERIA EMT D=1/2" L= 3.00 M | 3.93 | NO | [6 empty] | SIN MATCH | MANUAL |  | No se encontró coincidencia
MAT2760 | TUBERIA EMT D=2" L= 3.00 M | 31.55 | NO | [6 empty] | SIN MATCH | MANUAL |  | No se encontró coincidencia
MAT2761 | TUBERIA EMT D=3" L= 3.00 M | 35.86 | NO | [6 empty] | SIN MATCH | MANUAL |  | No se encontró coincidencia
MAT2762 | TUBERIA EMT D=3/4" L= 3.00 M | 9.71 | NO | [6 empty] | SIN MATCH | MANUAL |  | No se encontró coincidencia
MAT2763 | TUBERIA EMT D=4" L= 3.00 M | 70.61 | NO | [6 empty] | SIN MATCH | MANUAL |  | No se encontró coincidencia
MAT2783 | TUBERIA PVC CXE NOM. C/AO SANTD=50MM E=1,8MM L=3,00M | 3.11 | NO | [6 empty] | SIN MATCH | MANUAL |  | No se encontró coincidencia
MAT2784 | TUBERIA PVC CXE NOM. C/AO SANTD=75MM E=1,8MM L=3,00M | 5.1 | NO | [6 empty] | SIN MATCH | MANUAL |  | No se encontró coincidencia
MAT2785 | TUBERIA PVC CXE NOMIC/AO SANTD=110MM E=2,20MM L=3,00M | 8.25 | NO | [6 empty] | SIN MATCH | MANUAL |  | No se encontró coincidencia
MAT2790 | TUBERIA PVC CXE REFORZ. SANTD= 75MM E=3,2MM L=3,00M | 9.23 | NO | [6 empty] | SIN MATCH | MANUAL |  | No se encontró coincidencia
MAT2791 | TUBERIA PVC CXE REFORZ. SANTD=110MM E=3,20MM L=3,00M | 13.68 | NO | [6 empty] | SIN MATCH | MANUAL |  | No se encontró coincidencia
MAT2792 | TUBERIA PVC CXE REFORZ. SANTD=50MM E=3,20MM L= 3,00M | 5.97 | NO | [6 empty] | SIN MATCH | MANUAL |  | No se encontró coincidencia
MAT2793 | TUBERIA PVC ELECTRICIDAD D=1" L= 3.00 M | 5.38 | SÍ | ELE283 | ABRAZADERA PARA TUBERIA ELECTRICIDAD D= | 0.36 | 2/2 | 5.02 | -93.3% | KEYWORDS | REVISAR | ELE283 | Match por keywords (2/2)
MAT2794 | TUBERIA PVC ELECTRICIDAD D=1 1/2" L= 3.00 M | 8.17 | SÍ | ELE283 | ABRAZADERA PARA TUBERIA ELECTRICIDAD D= | 0.36 | 2/2 | 7.81 | -95.6% | KEYWORDS | REVISAR | ELE283 | Match por keywords (2/2)
MAT2795 | TUBERIA PVC ELECTRICIDAD D=1/2" L= 3.00 M | 2.79 | SÍ | ELE283 | ABRAZADERA PARA TUBERIA ELECTRICIDAD D= | 0.36 | 2/2 | 2.43 | -87.1% | KEYWORDS | REVISAR | ELE283 | Match por keywords (2/2)
MAT2796 | TUBERIA PVC ELECTRICIDAD D=2" L= 3.00 M | 10.56 | SÍ | ELE283 | ABRAZADERA PARA TUBERIA ELECTRICIDAD D= | 0.36 | 2/2 | 10.2 | -96.6% | KEYWORDS | REVISAR | ELE283 | Match por keywords (2/2)
MAT2797 | TUBERIA PVC ELECTRICIDAD D=3" L= 3.00 M | 16.14 | SÍ | ELE283 | ABRAZADERA PARA TUBERIA ELECTRICIDAD D= | 0.36 | 2/2 | 15.78 | -97.8% | KEYWORDS | REVISAR | ELE283 | Match por keywords (2/2)
MAT2798 | TUBERIA PVC ELECTRICIDAD D=3/4" L= 3.00 M | 4.19 | SÍ | ELE283 | ABRAZADERA PARA TUBERIA ELECTRICIDAD D= | 0.36 | 2/2 | 3.83 | -91.4% | KEYWORDS | REVISAR | ELE283 | Match por keywords (2/2)
MAT2799 | TUBERIA PVC ELECTRICIDAD D=4" L= 1.50 M | 38.67 | SÍ | ELE283 | ABRAZADERA PARA TUBERIA ELECTRICIDAD D= | 0.36 | 2/2 | 38.31 | -99.1% | KEYWORDS | REVISAR | ELE283 | Match por keywords (2/2)
MAT2808 | TUBO COBRE TIPO L (FLEXIBLE AGUA) D= 1" L= 6,10 M | 173.27 | NO | [6 empty] | SIN MATCH | MANUAL |  | No se encontró coincidencia
MAT2809 | TUBO COBRE TIPO L (FLEXIBLE AGUA) D= 3/4" L= 15.20 M | 83.18 | NO | [6 empty] | SIN MATCH | MANUAL |  | No se encontró coincidencia
MAT2810 | TUBO COBRE TIPO L (RIGIDA AGUA) D= 1" L= 6,10 M | 173.27 | NO | [6 empty] | SIN MATCH | MANUAL |  | No se encontró coincidencia
MAT2811 | TUBO COBRE TIPO L (RIGIDA AGUA) D= 1/2" L= 6,10 M | 76.64 | NO | [6 empty] | SIN MATCH | MANUAL |  | No se encontró coincidencia
MAT2812 | TUBO COBRE TIPO L (RIGIDA AGUA) D= 3/4" L= 6,10 M | 128.84 | NO | [6 empty] | SIN MATCH | MANUAL |  | No se encontró coincidencia
MAT2814 | TUBO CONC. JTA/GOMA D=18" C3 COVENIN L=2.50M P=280KG/M | 40.71 | NO | [6 empty] | SIN MATCH | MANUAL |  | No se encontró coincidencia
MAT2815 | TUBO CONC. JTA/GOMA D=21" C3 COVENIN L=2.50M P=356KG/M | 53.3 | NO | [6 empty] | SIN MATCH | MANUAL |  | No se encontró coincidencia
MAT2816 | TUBO CONC. JTA/GOMA D=24" C3 COVENIN L=2.50M P=395KG/M | 55.21 | NO | [6 empty] | SIN MATCH | MANUAL |  | No se encontró coincidencia
MAT2817 | TUBO CONC. JTA/GOMA D=30" C4 COVENIN L=2.50M P=570KG/M | 99.72 | NO | [6 empty] | SIN MATCH | MANUAL |  | No se encontró coincidencia
MAT2818 | TUBO CONC. JTA/GOMA D=33" C4 COVENIN L=2.50M P=676KG/M | 114.5 | NO | [6 empty] | SIN MATCH | MANUAL |  | No se encontró coincidencia
MAT2819 | TUBO CONC. JTA/MORT. D=12" C 3 INOS L=1.22 MP=156KG/M | 22.52 | NO | [6 empty] | SIN MATCH | MANUAL |  | No se encontró coincidencia
MAT2820 | TUBO CONC. JTA/MORT. D=18" C 3 INOS L=1.22 MP=280KG/M | 35.62 | NO | [6 empty] | SIN MATCH | MANUAL |  | No se encontró coincidencia
MAT2821 | TUBO CONC. JTA/MORTERD=10" C 2 INOS L=1.22M P=68 KG/M | 9.92 | NO | [6 empty] | SIN MATCH | MANUAL |  | No se encontró coincidencia
MAT2822 | TUBO CONC. JTA/MORTERD=6" C 2 INOS L=1.15 M P=33KG/M | 4.83 | NO | [6 empty] | SIN MATCH | MANUAL |  | No se encontró coincidencia
MAT2823 | TUBO CONC. JTA/MORTERD=8" C 2 INOS L=1.22 M P=48KG/M | 7 | NO | [6 empty] | SIN MATCH | MANUAL |  | No se encontró coincidencia
MAT2824 | TUBO CONCJTA/GOMA D=108" C4 COVENIN L=2.50MP=5123KG/M | 1103.1 | NO | [6 empty] | SIN MATCH | MANUAL |  | No se encontró coincidencia
MAT2825 | TUBO CONCJTA/GOMA D=27" C4 COVENIN L=2.50M P=465KG/M | 79.51 | NO | [6 empty] | SIN MATCH | MANUAL |  | No se encontró coincidencia
MAT2826 | TUBO CONCJTA/GOMA D=36" C4 COVENIN L=2.50 M P=780KG/M | 132.69 | NO | [6 empty] | SIN MATCH | MANUAL |  | No se encontró coincidencia
MAT2827 | TUBO CONCJTA/GOMA D=42" C4 COVENIN L=2.50M P=102 KG/M | 179.5 | NO | [6 empty] | SIN MATCH | MANUAL |  | No se encontró coincidencia
MAT2828 | TUBO CONCJTA/GOMA D=48" C4 COVENIN L=2.50M P=1288KG/M | 227.34 | NO | [6 empty] | SIN MATCH | MANUAL |  | No se encontró coincidencia
MAT2829 | TUBO CONCJTA/GOMA D=54" C4 COVENIN L=2.50M P=1588KG/M | 327.84 | NO | [6 empty] | SIN MATCH | MANUAL |  | No se encontró coincidencia
MAT2830 | TUBO CONCJTA/GOMA D=60" C4 COVENIN L=2.50M P=1924KG/M | 383.43 | NO | [6 empty] | SIN MATCH | MANUAL |  | No se encontró coincidencia
MAT2831 | TUBO CONCJTA/GOMA D=66" C4 COVENIN L=2.50M P=2303KG/M | 446.79 | NO | [6 empty] | SIN MATCH | MANUAL |  | No se encontró coincidencia
MAT2832 | TUBO CONCJTA/GOMA D=84" C4 COVENIN L=2.50M P=3592KG/M | 704.15 | NO | [6 empty] | SIN MATCH | MANUAL |  | No se encontró coincidencia
MAT2833 | TUBO CONCJTA/GOMA D=96" C4 COVENIN L=2.50M P=4328KG/M | 952.47 | NO | [6 empty] | SIN MATCH | MANUAL |  | No se encontró coincidencia
MAT2834 | TUBO CONCJTA/GOMAD=72" C4 COVENIN L=2.50M P=2684KG/M | 512.3 | NO | [6 empty] | SIN MATCH | MANUAL |  | No se encontró coincidencia
MAT2835 | TUBO CONCJTA/MORT. D=36" C4 COVENIN L=2.50MP=780KG/M | 132.69 | NO | [6 empty] | SIN MATCH | MANUAL |  | No se encontró coincidencia
MAT2836 | TUBO CONCJTA/MORT. D=21" C3 COVENIN L= 2.50MP=356KG/M | 53.3 | NO | [6 empty] | SIN MATCH | MANUAL |  | No se encontró coincidencia
MAT2837 | TUBO CONCJTA/MORT. D=24" C3 COVENIN L=2.50M P=395KG/M | 55.21 | NO | [6 empty] | SIN MATCH | MANUAL |  | No se encontró coincidencia
MAT2838 | TUBO CONCJTA/MORT. D=27" C4 COVENIN L= 2.50MP=465KG/M | 79.51 | NO | [6 empty] | SIN MATCH | MANUAL |  | No se encontró coincidencia
MAT2839 | TUBO CONCJTA/MORTD=108" C4 COVENIN L=2.50MP=5123KG/M | 1103.1 | NO | [6 empty] | SIN MATCH | MANUAL |  | No se encontró coincidencia
MAT2840 | TUBO CONCJTA/MORTD=24" C4 COVENIN L=2.50M P=395KG/M | 74.29 | NO | [6 empty] | SIN MATCH | MANUAL |  | No se encontró coincidencia
MAT2841 | TUBO CONCJTA/MORTD=33" C4 COVENIN L=2.50M P=676KG/M | 114.5 | NO | [6 empty] | SIN MATCH | MANUAL |  | No se encontró coincidencia
MAT2842 | TUBO CONCJTA/MORTD=42" C4 COVENIN L=2.50M P=1020KG/M | 179.5 | NO | [6 empty] | SIN MATCH | MANUAL |  | No se encontró coincidencia
MAT2843 | TUBO CONCJTA/MORTD=48" C4 COVENIN L=2.50M P=1288KG/M | 227.34 | NO | [6 empty] | SIN MATCH | MANUAL |  | No se encontró coincidencia
MAT2844 | TUBO CONCJTA/MORTD=54" C4 COVENIN L=2.50M P=1588KG/M | 327.84 | NO | [6 empty] | SIN MATCH | MANUAL |  | No se encontró coincidencia
MAT2845 | TUBO CONCJTA/MORTD=60" C4 COVENIN L=2.50M P=1924KG/M | 383.43 | NO | [6 empty] | SIN MATCH | MANUAL |  | No se encontró coincidencia
MAT2846 | TUBO CONCJTA/MORTD=66" C4 COVENIN L=2.50MP=2303KG/M | 446.79 | NO | [6 empty] | SIN MATCH | MANUAL |  | No se encontró coincidencia
MAT2847 | TUBO CONCJTA/MORTD=72" C4 COVENIN L=2.50MP=2684KG/M | 512.3 | NO | [6 empty] | SIN MATCH | MANUAL |  | No se encontró coincidencia
MAT2848 | TUBO CONCJTA/MORTD=84" C4 COVENIN L=2.50MP=3592KG/M | 704.15 | NO | [6 empty] | SIN MATCH | MANUAL |  | No se encontró coincidencia
MAT2849 | TUBO CONCJTA/MORTD=96" C4 COVENIN L=2.50MP=4328 KG/M | 944.97 | NO | [6 empty] | SIN MATCH | MANUAL |  | No se encontró coincidencia
MAT2850 | TUBO CONCJTA/MORTERD=12" C 2 INOS L=1.22 M P=104KG/M | 13.99 | NO | [6 empty] | SIN MATCH | MANUAL |  | No se encontró coincidencia
MAT2851 | TUBO CONCJTA/MORTERD=15" C 2 INOS L=1.22 M P=158KG/M | 20.48 | NO | [6 empty] | SIN MATCH | MANUAL |  | No se encontró coincidencia
MAT2852 | TUBO CONCJTA/MORTERD=18" C 2 INOS L=1.22 M P=216KG/M | 25.7 | NO | [6 empty] | SIN MATCH | MANUAL |  | No se encontró coincidencia
MAT2908 | TUBO D/ACERO RECT 2"X1" L=6 M E= 1.10 MM; 1.293KG/M | 40.37 | SÍ | HER065 | TUBO ACERO RECT 3"X 1 1/2" E=2,9MM 4,98K | 13.76 | 3/4 | 26.61 | -65.9% | KEYWORDS | REVISAR | HER065 | Match por keywords (3/4)
MAT2910 | TUBO DE VENTILACION HG.ISO. D= 1 1/2" L= 6.40 M | 22.17 | SÍ | PLOF92 | SOMBRERO VENTILACION PVC P/TUBO 160 MM | 22.02 | 2/2 | 0.15 | -0.7% | KEYWORDS | REVISAR | PLOF92 | Match por keywords (2/2)
MAT2911 | TUBO DE VENTILACION HG.ISO. D= 2" L= 6.40 M | 28.42 | SÍ | PLOF92 | SOMBRERO VENTILACION PVC P/TUBO 160 MM | 22.02 | 2/2 | 6.4 | -22.5% | KEYWORDS | REVISAR | PLOF92 | Match por keywords (2/2)
MAT2912 | TUBO DE VENTILACION HG.ISO. D= 2 1/2" L= 6.40 M | 43.6 | SÍ | PLOF92 | SOMBRERO VENTILACION PVC P/TUBO 160 MM | 22.02 | 2/2 | 21.58 | -49.5% | KEYWORDS | REVISAR | PLOF92 | Match por keywords (2/2)
MAT2913 | TUBO DE VENTILACION HG.ISO. D= 3" L= 6.40 M | 54.01 | SÍ | PLOF92 | SOMBRERO VENTILACION PVC P/TUBO 160 MM | 22.02 | 2/2 | 31.99 | -59.2% | KEYWORDS | REVISAR | PLOF92 | Match por keywords (2/2)
MAT2918 | TUBO FLUORESCENTE SLIMLINE 40W P/LUMINARIA INDUST. | 17.25 | NO | [6 empty] | SIN MATCH | MANUAL |  | No se encontró coincidencia
MAT2919 | TUBO GALVCALIEN. P/CERCA D=2" L=6.60M E=1.10 MM | 37.45 | NO | [6 empty] | SIN MATCH | MANUAL |  | No se encontró coincidencia
MAT2920 | TUBO GALVCALIENTE D= 2", L=6.60M (CERCAS) E=1.10 MM | 36.85 | NO | [6 empty] | SIN MATCH | MANUAL |  | No se encontró coincidencia
MAT2921 | TUBO HF. 1 CAMPANA 2" L= 1.00 M (MINITUBO) | 100.78 | SÍ | MT979 | TUBO HF 1 CAMPANA 4" X 1 M (MINITUBO) | 103.81 |  | 3.03 | 3.0% | EXACTO | FUSIONAR | MT979 | Match exacto (normalizado)
MAT2922 | TUBO HF. 1 CAMPANA 2" X 3 M. | 46.4 | SÍ | MT348 | TUBO HF 1 CAMPANA D=2" X 3 M | 50.81 |  | 4.41 | 9.5% | EXACTO | FUSIONAR | MT348 | Match exacto (normalizado)
MAT2923 | TUBO HF. 1 CAMPANA 3" L= 1,00 M (MINITUBO) | 156.45 | SÍ | MT979 | TUBO HF 1 CAMPANA 4" X 1 M (MINITUBO) | 103.81 |  | 52.64 | -33.6% | EXACTO | FUSIONAR | MT979 | Match exacto (normalizado)
MAT2924 | TUBO HF. 1 CAMPANA 3" L= 3.00 M | 157.39 | SÍ | MT348 | TUBO HF 1 CAMPANA D=2" X 3 M | 50.81 |  | 106.58 | -67.7% | EXACTO | FUSIONAR | MT348 | Match exacto (normalizado)
MAT2925 | TUBO HF. 1 CAMPANA 4" L= 1.00 M (MINITUBO) | 172.39 | SÍ | MT979 | TUBO HF 1 CAMPANA 4" X 1 M (MINITUBO) | 103.81 |  | 68.58 | -39.8% | EXACTO | FUSIONAR | MT979 | Match exacto (normalizado)
MAT2926 | TUBO HF. 1 CAMPANA 4" L= 3.00 M | 207.7 | SÍ | MT348 | TUBO HF 1 CAMPANA D=2" X 3 M | 50.81 |  | 156.89 | -75.5% | EXACTO | FUSIONAR | MT348 | Match exacto (normalizado)
MAT2927 | TUBO HF. 1 CAMPANA 6" L= 3.00 M | 303.25 | SÍ | MT348 | TUBO HF 1 CAMPANA D=2" X 3 M | 50.81 |  | 252.44 | -83.2% | EXACTO | FUSIONAR | MT348 | Match exacto (normalizado)
MAT2940 | TUBO HG. ISO D= 1" L= 6.40 M | 13.94 | SÍ | MT382 | TUBO HG ISO I D= 3/4" | 10.77 |  | 3.17 | -22.7% | EXACTO | FUSIONAR | MT382 | Match exacto (normalizado)
MAT2941 | TUBO HG. ISO D= 1/2" L= 6.40 M | 7.3 | SÍ | MT382 | TUBO HG ISO I D= 3/4" | 10.77 |  | 3.47 | 47.5% | EXACTO | FUSIONAR | MT382 | Match exacto (normalizado)
MAT2942 | TUBO HG. ISO D=1 1/2" L= 6.40 M | 22.17 | SÍ | MT382 | TUBO HG ISO I D= 3/4" | 10.77 |  | 11.4 | -51.4% | EXACTO | FUSIONAR | MT382 | Match exacto (normalizado)
MAT2943 | TUBO HG. ISO D=1 1/4" L= 6.40 M | 17.77 | SÍ | MT382 | TUBO HG ISO I D= 3/4" | 10.77 |  | 7 | -39.4% | EXACTO | FUSIONAR | MT382 | Match exacto (normalizado)
MAT2944 | TUBO HG. ISO D=2" L= 6.40 M | 28.42 | SÍ | MT382 | TUBO HG ISO I D= 3/4" | 10.77 |  | 17.65 | -62.1% | EXACTO | FUSIONAR | MT382 | Match exacto (normalizado)
MAT2945 | TUBO HG. ISO D=2 1/2" L= 6.40 M | 43.6 | SÍ | MT382 | TUBO HG ISO I D= 3/4" | 10.77 |  | 32.83 | -75.3% | EXACTO | FUSIONAR | MT382 | Match exacto (normalizado)
MAT2946 | TUBO HG. ISO D=3" L= 6.40 M | 54.01 | SÍ | MT382 | TUBO HG ISO I D= 3/4" | 10.77 |  | 43.24 | -80.1% | EXACTO | FUSIONAR | MT382 | Match exacto (normalizado)
MAT2947 | TUBO HG. ISO D=3/4" L= 6.40 M | 9.91 | SÍ | MT382 | TUBO HG ISO I D= 3/4" | 10.77 |  | 0.86 | 8.6% | EXACTO | FUSIONAR | MT382 | Match exacto (normalizado)
MAT2948 | TUBO HG. ISO D=4" L= 6.40 M | 77.36 | SÍ | MT382 | TUBO HG ISO I D= 3/4" | 10.77 |  | 66.59 | -86.1% | EXACTO | FUSIONAR | MT382 | Match exacto (normalizado)
MAT2949 | TUBO HG ASTM D= 4" L= 6.40 M | 109.54 | SÍ | PLOF95 | TUBO HG ASTM | 8.01 |  | 101.53 | -92.7% | EXACTO | FUSIONAR | PLOF95 | Match exacto (normalizado)
MAT2950 | TUBO HG ASTM D=1" L= 6.40 M | 17.05 | SÍ | PLOF95 | TUBO HG ASTM | 8.01 |  | 9.04 | -53.0% | EXACTO | FUSIONAR | PLOF95 | Match exacto (normalizado)
MAT2951 | TUBO HG ASTM D=1 1/2" L= 6.40 M | 27.31 | SÍ | PLOF95 | TUBO HG ASTM | 8.01 |  | 19.3 | -70.7% | EXACTO | FUSIONAR | PLOF95 | Match exacto (normalizado)
MAT2952 | TUBO HG ASTM D=1 1/4" L= 6.40 M | 22.92 | SÍ | PLOF95 | TUBO HG ASTM | 8.01 |  | 14.91 | -65.1% | EXACTO | FUSIONAR | PLOF95 | Match exacto (normalizado)
MAT2953 | TUBO HG ASTM D=1/2" L= 6.40 M | 9.86 | SÍ | PLOF95 | TUBO HG ASTM | 8.01 |  | 1.85 | -18.8% | EXACTO | FUSIONAR | PLOF95 | Match exacto (normalizado)
MAT2954 | TUBO HG ASTM D=2" L= 6.40 M | 36.57 | SÍ | PLOF95 | TUBO HG ASTM | 8.01 |  | 28.56 | -78.1% | EXACTO | FUSIONAR | PLOF95 | Match exacto (normalizado)
MAT2955 | TUBO HG ASTM D=2 1/2" L= 6.40 M | 57.88 | SÍ | PLOF95 | TUBO HG ASTM | 8.01 |  | 49.87 | -86.2% | EXACTO | FUSIONAR | PLOF95 | Match exacto (normalizado)
MAT2956 | TUBO HG ASTM D=3" L= 6.40 M | 75.59 | SÍ | PLOF95 | TUBO HG ASTM | 8.01 |  | 67.58 | -89.4% | EXACTO | FUSIONAR | PLOF95 | Match exacto (normalizado)
MAT2957 | TUBO HG ASTM D=3/4" L= 6.40 M | 12.19 | SÍ | PLOF95 | TUBO HG ASTM | 8.01 |  | 4.18 | -34.3% | EXACTO | FUSIONAR | PLOF95 | Match exacto (normalizado)
MAT2958 | TUBO PEAD. D= 110 MM (4") N4 (90 PSI) ROLLO 100 M | 32.39 | SÍ | MT3297 | TUBO PEAD 32 MM N4 (90 L/PG2) ROLLO | 2.72 | 3/3 | 29.67 | -91.6% | KEYWORDS | REVISAR | MT3297 | Match por keywords (3/3)
MAT2959 | TUBO PEAD. D= 110 MM (4") N5 (150 PSI) ROLLO 100 M | 32.66 | SÍ | MT3297 | TUBO PEAD 32 MM N4 (90 L/PG2) ROLLO | 2.72 | 3/3 | 29.94 | -91.7% | KEYWORDS | REVISAR | MT3297 | Match por keywords (3/3)
MAT2960 | TUBO PEAD. D= 16 MM (3/8") N5 (150 PSI) ROLLO 100 M | 1.79 | SÍ | MT3297 | TUBO PEAD 32 MM N4 (90 L/PG2) ROLLO | 2.72 | 3/3 | 0.93 | 51.8% | KEYWORDS | REVISAR | MT3297 | Match por keywords (3/3)
MAT2961 | TUBO PEAD. D= 20 MM (1/2") N4 (90 PSI) ROLLO 100 M | 2.42 | SÍ | MT3297 | TUBO PEAD 32 MM N4 (90 L/PG2) ROLLO | 2.72 | 3/3 | 0.3 | 12.2% | KEYWORDS | REVISAR | MT3297 | Match por keywords (3/3)
MAT2962 | TUBO PEAD. D= 20 MM (1/2") N5 (150 PSI) ROLLO 100 M | 2.28 | SÍ | MT3297 | TUBO PEAD 32 MM N4 (90 L/PG2) ROLLO | 2.72 | 3/3 | 0.44 | 19.1% | KEYWORDS | REVISAR | MT3297 | Match por keywords (3/3)
MAT2963 | TUBO PEAD. D= 25 MM (3/4") N5 (150 PSI) ROLLO 100 M | 2.88 | SÍ | MT3297 | TUBO PEAD 32 MM N4 (90 L/PG2) ROLLO | 2.72 | 3/3 | 0.16 | -5.6% | KEYWORDS | REVISAR | MT3297 | Match por keywords (3/3)
MAT2964 | TUBO PEAD. D= 32 MM (1") N5 (150 PSI) ROLLO 100 M | 4.3 | SÍ | MT3297 | TUBO PEAD 32 MM N4 (90 L/PG2) ROLLO | 2.72 | 3/3 | 1.58 | -36.8% | KEYWORDS | REVISAR | MT3297 | Match por keywords (3/3)
MAT2965 | TUBO PEAD. D= 40 MM (11/4") N5 (150 PSI) ROLLO 100M | 4.49 | SÍ | MT3297 | TUBO PEAD 32 MM N4 (90 L/PG2) ROLLO | 2.72 | 3/4 | 1.77 | -39.4% | KEYWORDS | REVISAR | MT3297 | Match por keywords (3/4)
MAT2966 | TUBO PEAD. D= 50 MM (11/2") N5 (150 PSI) ROLLO 100M | 6.63 | SÍ | MT3297 | TUBO PEAD 32 MM N4 (90 L/PG2) ROLLO | 2.72 | 3/4 | 3.91 | -59.0% | KEYWORDS | REVISAR | MT3297 | Match por keywords (3/4)
MAT2967 | TUBO PEAD. D= 63 MM (2") N5 (150 PSI) ROLLO 100 M | 10.79 | SÍ | MT3297 | TUBO PEAD 32 MM N4 (90 L/PG2) ROLLO | 2.72 | 3/3 | 8.07 | -74.8% | KEYWORDS | REVISAR | MT3297 | Match por keywords (3/3)
MAT2968 | TUBO PEAD. D= 90 MM (3") N4 (90 PSI) ROLLO 100 M | 21.61 | SÍ | MT3297 | TUBO PEAD 32 MM N4 (90 L/PG2) ROLLO | 2.72 | 3/3 | 18.89 | -87.4% | KEYWORDS | REVISAR | MT3297 | Match por keywords (3/3)
MAT2969 | TUBO PEAD. D= 90 MM (3") N5 (150 PSI) ROLLO 100 M | 22.42 | SÍ | MT3297 | TUBO PEAD 32 MM N4 (90 L/PG2) ROLLO | 2.72 | 3/3 | 19.7 | -87.9% | KEYWORDS | REVISAR | MT3297 | Match por keywords (3/3)
MAT2970 | TUBO PEAD. D=125MM(5") N10(150PSI) 4.089 KG/M R=50M | 12.68 | SÍ | TUB105 | TUBO PEAD 32MM (1") INT. PN10 BAR 150PSI | 3.28 | 3/4 | 9.4 | -74.1% | KEYWORDS | REVISAR | TUB105 | Match por keywords (3/4)
MAT2971 | TUBO PEAD. D=125MM(5") N6 (90PSI) 2.763 KG/M 12M | 8.03 | SÍ | MT3468 | TUBO PEAD 125MM (5") N5 150 L/PG2 | 39.84 | 3/4 | 31.81 | 396.0% | KEYWORDS | REVISAR | MT3468 | Match por keywords (3/4)
MAT2972 | TUBO PEAD. D=160MM (6 1/4")N10(150PSI)6.585KG/M 12M | 19.68 | NO | [6 empty] | SIN MATCH | MANUAL |  | No se encontró coincidencia
MAT2973 | TUBO PEAD. D=160MM (6 1/4")N6(90PSI) 4.527KG/M 12 M | 13.64 | NO | [6 empty] | SIN MATCH | MANUAL |  | No se encontró coincidencia
MAT2974 | TUBO PEAD. D=200MM (8") N6 (90 PSI) 7.074KG/M 12M | 20.61 | SÍ | MT3475 | TUBO PEAD 200MM (8") 150 L/PG2 TUBO 12 M | 101.5 | 3/4 | 80.89 | 392.4% | KEYWORDS | REVISAR | MT3475 | Match por keywords (3/4)
MAT2975 | TUBO PEAD. D=200MM(8") N10 (150PSI) 10.409KG/M 12M | 30.35 | NO | [6 empty] | SIN MATCH | MANUAL |  | No se encontró coincidencia
MAT2976 | TUBO PEAD. D=250MM(10") N6 (90PSI)10.965KG/M 12M | 31.85 | NO | [6 empty] | SIN MATCH | MANUAL |  | No se encontró coincidencia
MAT2977 | TUBO PEAD. D=250MM(10")N10 (150PSI)16.217KG/M 12M | 49.41 | NO | [6 empty] | SIN MATCH | MANUAL |  | No se encontró coincidencia
MAT2978 | TUBO PEAD. D=315MM(12 1/4")N5(150PSI)25.724KG/M 12M | 77.88 | NO | [6 empty] | SIN MATCH | MANUAL |  | No se encontró coincidencia
MAT2979 | TUBO PEAD. D=315MM(12 1/4")N6(90PSI) 17.464KG/M 12M | 52.99 | NO | [6 empty] | SIN MATCH | MANUAL |  | No se encontró coincidencia
MAT2980 | TUBO PEAD. D=355MM (14") N6 (90PSI) 22.194KG/M 12M | 65.4 | NO | [6 empty] | SIN MATCH | MANUAL |  | No se encontró coincidencia
MAT2981 | TUBO PEAD. D=355MM(14") N10(150PSI) 32.633 KG/M 12M | 100.2 | SÍ | TUB105 | TUBO PEAD 32MM (1") INT. PN10 BAR 150PSI | 3.28 | 3/4 | 96.92 | -96.7% | KEYWORDS | REVISAR | TUB105 | Match por keywords (3/4)
MAT2982 | TUBO PEAD. D=400MM(16 1/4") N6(90PSI)28.082KG/M 12M | 85 | NO | [6 empty] | SIN MATCH | MANUAL |  | No se encontró coincidencia
MAT2983 | TUBO PEAD. D=400MM(16 1/4")N10(150PSI)41.43KG/M 12M | 119.35 | NO | [6 empty] | SIN MATCH | MANUAL |  | No se encontró coincidencia
MAT2984 | TUBO PEAD. D=75MM (3") N10(150PSI) 1.470KG/M R=100M | 4.44 | NO | [6 empty] | SIN MATCH | MANUAL |  | No se encontró coincidencia
MAT3001 | TUBO PVC EXE AGUA FRIA ASTM D=1" L=6,00 M | 3.49 | SÍ | PLOF60 | TUBO PVC A.B. AGUA FRIA AF | 7.69 | 3/4 | 4.2 | 120.2% | KEYWORDS | REVISAR | PLOF60 | Match por keywords (3/4)
MAT3002 | TUBO PVC EXE AGUA FRIA ASTM D=1 1/2" L=6,00 M | 6.12 | SÍ | PLOF60 | TUBO PVC A.B. AGUA FRIA AF | 7.69 | 3/4 | 1.57 | 25.6% | KEYWORDS | REVISAR | PLOF60 | Match por keywords (3/4)
MAT3003 | TUBO PVC EXE AGUA FRIA ASTM D=1/2" L=6,00 M | 2.04 | SÍ | PLOF60 | TUBO PVC A.B. AGUA FRIA AF | 7.69 | 3/4 | 5.65 | 276.7% | KEYWORDS | REVISAR | PLOF60 | Match por keywords (3/4)
MAT3005 | TUBO PVC EXE AGUA FRIA ASTM D=2" L=6,00 M | 9.98 | SÍ | PLOF60 | TUBO PVC A.B. AGUA FRIA AF | 7.69 | 3/4 | 2.29 | -22.9% | KEYWORDS | REVISAR | PLOF60 | Match por keywords (3/4)
MAT3006 | TUBO PVC EXE AGUA FRIA ASTM D=2 1/2" L=6,00 M | 11.77 | SÍ | PLOF60 | TUBO PVC A.B. AGUA FRIA AF | 7.69 | 3/4 | 4.08 | -34.6% | KEYWORDS | REVISAR | PLOF60 | Match por keywords (3/4)
MAT3007 | TUBO PVC EXE AGUA FRIA ASTM D=3" L=6,00 M | 16.53 | SÍ | PLOF60 | TUBO PVC A.B. AGUA FRIA AF | 7.69 | 3/4 | 8.84 | -53.5% | KEYWORDS | REVISAR | PLOF60 | Match por keywords (3/4)
MAT3008 | TUBO PVC EXE AGUA FRIA ASTM D=3/4" L=6,00 M | 2.67 | SÍ | PLOF60 | TUBO PVC A.B. AGUA FRIA AF | 7.69 | 3/4 | 5.02 | 187.8% | KEYWORDS | REVISAR | PLOF60 | Match por keywords (3/4)
MAT3009 | TUBO PVC EXE AGUA FRIA ASTM D=4" L=6,00 M | 30.03 | SÍ | PLOF60 | TUBO PVC A.B. AGUA FRIA AF | 7.69 | 3/4 | 22.34 | -74.4% | KEYWORDS | REVISAR | PLOF60 | Match por keywords (3/4)
MAT3010 | TUBO PVC AN NORMAL 2" L= 3.00 M | 2.35 | SÍ | PLO206 | TUBO PVC A.N. D=12" DE L=3 M NORMA E= 6, | 407.78 | 96.6% | 405.43 | 17289.2% | FUZZY | FUSIONAR | PLO206 | Fuzzy match 96.6% - requiere validación
MAT3011 | TUBO PVC AN NORMAL 3" L= 3.00 M | 3.55 | SÍ | PLO206 | TUBO PVC A.N. D=12" DE L=3 M NORMA E= 6, | 407.78 | 96.6% | 404.23 | 11379.7% | FUZZY | FUSIONAR | PLO206 | Fuzzy match 96.6% - requiere validación
MAT3012 | TUBO PVC AN NORMAL 4" L= 3.00 M | 6.39 | SÍ | PLO206 | TUBO PVC A.N. D=12" DE L=3 M NORMA E= 6, | 407.78 | 96.6% | 401.39 | 6283.2% | FUZZY | FUSIONAR | PLO206 | Fuzzy match 96.6% - requiere validación
MAT3013 | TUBO PVC AN NORMAL 6" L= 3.00 M | 13.7 | SÍ | PLO206 | TUBO PVC A.N. D=12" DE L=3 M NORMA E= 6, | 407.78 | 96.6% | 394.08 | 2876.8% | FUZZY | FUSIONAR | PLO206 | Fuzzy match 96.6% - requiere validación
MAT3014 | TUBO PVC AN NORMAL 8" L= 3.00 M | 21.36 | SÍ | PLO206 | TUBO PVC A.N. D=12" DE L=3 M NORMA E= 6, | 407.78 | 96.6% | 386.42 | 1809.5% | FUZZY | FUSIONAR | PLO206 | Fuzzy match 96.6% - requiere validación
MAT3015 | TUBO PVC AN TIPO REFORZADO D=2" L=3.00M E=3.20MM | 4.01 | SÍ | MT248 | TUBO PVC A.N. D=3" TIPO REFORZADO (E= 3, | 12.86 | 3/4 | 8.85 | 221.1% | KEYWORDS | REVISAR | MT248 | Match por keywords (3/4)
MAT3016 | TUBO PVC AN TIPO REFORZADO D=3" L=3.00M E=3.20MM | 6.15 | SÍ | MT248 | TUBO PVC A.N. D=3" TIPO REFORZADO (E= 3, | 12.86 | 3/4 | 6.71 | 109.2% | KEYWORDS | REVISAR | MT248 | Match por keywords (3/4)
MAT3017 | TUBO PVC AN TIPO REFORZADO D=4" L=3.00M E=3.20MM | 9.15 | SÍ | MT248 | TUBO PVC A.N. D=3" TIPO REFORZADO (E= 3, | 12.86 | 3/4 | 3.71 | 40.5% | KEYWORDS | REVISAR | MT248 | Match por keywords (3/4)
MAT3019 | TUBO PVC E E D=1 1/4" PRESAGUA FRIA ASTM L=6.00 M | 25.54 | NO | [6 empty] | SIN MATCH | MANUAL |  | No se encontró coincidencia
MAT3020 | TUBO PVC EXE A. CALIENTE CPVC D=1" P=100 PSI L=3.00 M | 10.7 | NO | [6 empty] | SIN MATCH | MANUAL |  | No se encontró coincidencia
MAT3021 | TUBO PVC EXE A. CALIENTE CPVC D=1/2" P=100 PSI L=3.00 M | 4.74 | NO | [6 empty] | SIN MATCH | MANUAL |  | No se encontró coincidencia
MAT3022 | TUBO PVC EXE A. CALIENTE CPVC D=3/4" P=100 PSI L=3.00 M | 7.32 | NO | [6 empty] | SIN MATCH | MANUAL |  | No se encontró coincidencia
MAT3056 | UNION DE H N P/ROSCAR D= 1" A 197 SCHEDULE 40 | 59.5 | NO | [6 empty] | SIN MATCH | MANUAL |  | No se encontró coincidencia
MAT3057 | UNION DE H N P/ROSCAR D= 1 1/2" A 197 SCHEDULE 40 | 113.35 | NO | [6 empty] | SIN MATCH | MANUAL |  | No se encontró coincidencia
MAT3058 | UNION DE H N P/ROSCAR D= 1 1/4" A 197 SCHEDULE 40 | 59.45 | NO | [6 empty] | SIN MATCH | MANUAL |  | No se encontró coincidencia
MAT3059 | UNION DE H N P/ROSCAR D= 1/2" A 197SCHEDULE 40 | 44.85 | NO | [6 empty] | SIN MATCH | MANUAL |  | No se encontró coincidencia
MAT3060 | UNION DE H N P/ROSCAR D= 2" A 197 SCHEDULE 40 | 119.11 | NO | [6 empty] | SIN MATCH | MANUAL |  | No se encontró coincidencia
MAT3061 | UNION DE H N P/ROSCAR D= 2 1/2" A 197 SCHEDULE 40 | 196.21 | NO | [6 empty] | SIN MATCH | MANUAL |  | No se encontró coincidencia
MAT3062 | UNION DE H N P/ROSCAR D= 3/4" A 197 SCHEDULE 40 | 51.6 | NO | [6 empty] | SIN MATCH | MANUAL |  | No se encontró coincidencia
MAT3065 | UNION PVC ALCANTARILLADO NOVAFORT D=160MM | 35.18 | NO | [6 empty] | SIN MATCH | MANUAL |  | No se encontró coincidencia
MAT3066 | UNION PVC ALCANTARILLADO NOVAFORT D=200MM | 56.18 | NO | [6 empty] | SIN MATCH | MANUAL |  | No se encontró coincidencia
MAT3067 | UNION PVC ALCANTARILLADO NOVAFORT D=250MM | 90.1 | NO | [6 empty] | SIN MATCH | MANUAL |  | No se encontró coincidencia
MAT3068 | UNION PVC ALCANTARILLADO NOVAFORT D=315MM | 109.57 | NO | [6 empty] | SIN MATCH | MANUAL |  | No se encontró coincidencia
MAT3069 | UNION PVC ASTM D=1 1/4" PRESION AGUA FRIA | 1.33 | SÍ | MT2091 | TEE PVC ASTM D=1" PRESION AGUA FRIA A.B. | 1.31 | 4/5 | 0.02 | -1.8% | KEYWORDS | REVISAR | MT2091 | Match por keywords (4/5)
MAT3070 | UNION PVC CXC JUNTA UNISAFE ALCANTARILLADO D=160MM | 50.87 | NO | [6 empty] | SIN MATCH | MANUAL |  | No se encontró coincidencia
MAT3071 | UNION PVC CXC JUNTA UNISAFE ALCANTARILLADO D=200MM | 57.92 | NO | [6 empty] | SIN MATCH | MANUAL |  | No se encontró coincidencia
MAT3072 | UNION PVC CXC JUNTA UNISAFE ALCANTARILLADO D=250MM | 112.37 | NO | [6 empty] | SIN MATCH | MANUAL |  | No se encontró coincidencia
MAT3073 | UNION PVC CXC JUNTA UNISAFE ALCANTARILLADO D=315MM | 128.09 | NO | [6 empty] | SIN MATCH | MANUAL |  | No se encontró coincidencia
MAT3074 | UNION PVC CXC JUNTA UNISAFE ALCANTARILLADO D=400MM | 183.76 | NO | [6 empty] | SIN MATCH | MANUAL |  | No se encontró coincidencia
MAT3075 | UNION PVC PRESION A/C ASTM D=1/2" | 0.81 | NO | [6 empty] | SIN MATCH | MANUAL |  | No se encontró coincidencia
MAT3076 | UNION PVC PRESION A/C ASTM D=3/4" | 1.48 | NO | [6 empty] | SIN MATCH | MANUAL |  | No se encontró coincidencia
MAT3077 | UNION PVC PRESION A/F ASTM D=1" | 0.96 | NO | [6 empty] | SIN MATCH | MANUAL |  | No se encontró coincidencia
MAT3078 | UNION PVC PRESION A/F ASTM D=1 1/2" | 2.45 | NO | [6 empty] | SIN MATCH | MANUAL |  | No se encontró coincidencia
MAT3079 | UNION PVC PRESION A/F ASTM D=1/2" | 0.36 | NO | [6 empty] | SIN MATCH | MANUAL |  | No se encontró coincidencia
MAT3080 | UNION PVC PRESION A/F ASTM D=2" | 3.05 | NO | [6 empty] | SIN MATCH | MANUAL |  | No se encontró coincidencia
MAT3081 | UNION PVC PRESION A/F ASTM D=2 1/2" | 9.52 | NO | [6 empty] | SIN MATCH | MANUAL |  | No se encontró coincidencia
MAT3082 | UNION PVC PRESION A/F ASTM D=3" | 10.82 | NO | [6 empty] | SIN MATCH | MANUAL |  | No se encontró coincidencia
MAT3083 | UNION PVC PRESION A/F ASTM D=3/4" | 0.54 | NO | [6 empty] | SIN MATCH | MANUAL |  | No se encontró coincidencia
MAT3084 | UNION PVC PRESION A/F ASTM D=4" | 22.05 | NO | [6 empty] | SIN MATCH | MANUAL |  | No se encontró coincidencia
MAT3085 | UNION PVC PRESION AGUA CALIENTE CPVC D=1" | 4.5 | NO | [6 empty] | SIN MATCH | MANUAL |  | No se encontró coincidencia
MAT3086 | UNION RAPIDA PEAD. D= 110 MM | 79.93 | SÍ | MT3323 | UNION RAPIDA PEAD 110 MM | 27.55 |  | 52.38 | -65.5% | EXACTO | FUSIONAR | MT3323 | Match exacto (normalizado)
MAT3087 | UNION RAPIDA PEAD. D= 16 MM | 1.66 | SÍ | MT3314 | UNION RAPIDA PEAD 16 MM | 2.89 |  | 1.23 | 73.9% | EXACTO | FUSIONAR | MT3314 | Match exacto (normalizado)
MAT3088 | UNION RAPIDA PEAD. D= 20 MM | 2.15 | SÍ | MT3314 | UNION RAPIDA PEAD 16 MM | 2.89 |  | 0.74 | 34.3% | EXACTO | FUSIONAR | MT3314 | Match exacto (normalizado)
MAT3089 | UNION RAPIDA PEAD. D= 25 MM | 2.54 | SÍ | MT3314 | UNION RAPIDA PEAD 16 MM | 2.89 |  | 0.35 | 13.6% | EXACTO | FUSIONAR | MT3314 | Match exacto (normalizado)
MAT3090 | UNION RAPIDA PEAD. D= 32 MM | 3.23 | SÍ | MT3314 | UNION RAPIDA PEAD 16 MM | 2.89 |  | 0.34 | -10.6% | EXACTO | FUSIONAR | MT3314 | Match exacto (normalizado)
MAT3091 | UNION RAPIDA PEAD. D= 40 MM | 6.13 | SÍ | MT3314 | UNION RAPIDA PEAD 16 MM | 2.89 |  | 3.24 | -52.9% | EXACTO | FUSIONAR | MT3314 | Match exacto (normalizado)
MAT3092 | UNION RAPIDA PEAD. D= 63 MM | 16.88 | SÍ | MT3314 | UNION RAPIDA PEAD 16 MM | 2.89 |  | 13.99 | -82.9% | EXACTO | FUSIONAR | MT3314 | Match exacto (normalizado)
MAT3093 | UNION RAPIDA PEAD. D= 75 MM | 25.95 | SÍ | MT3314 | UNION RAPIDA PEAD 16 MM | 2.89 |  | 23.06 | -88.9% | EXACTO | FUSIONAR | MT3314 | Match exacto (normalizado)
MAT3094 | UNION RAPIDA PEAD. D= 90 MM | 47.5 | SÍ | MT3314 | UNION RAPIDA PEAD 16 MM | 2.89 |  | 44.61 | -93.9% | EXACTO | FUSIONAR | MT3314 | Match exacto (normalizado)
MAT3095 | UNION RAPIDA PEAD. D=50 MM | 9.99 | SÍ | MT3314 | UNION RAPIDA PEAD 16 MM | 2.89 |  | 7.1 | -71.1% | EXACTO | FUSIONAR | MT3314 | Match exacto (normalizado)
MAT3096 | UNION RAPIDA REDUCIDA PEAD. D= 110 MM X 75MM | 62.57 | SÍ | MT3333 | UNION RAPIDA REDUCIDA PEAD 50 MM X 25 MM | 9.88 | 4/5 | 52.69 | -84.2% | KEYWORDS | REVISAR | MT3333 | Match por keywords (4/5)
MAT3097 | UNION RAPIDA REDUCIDA PEAD. D= 50 MM X 25MM | 4.69 | SÍ | MT3333 | UNION RAPIDA REDUCIDA PEAD 50 MM X 25 MM | 9.88 | 4/5 | 5.19 | 110.7% | KEYWORDS | REVISAR | MT3333 | Match por keywords (4/5)
MAT3098 | UNION RAPIDA REDUCIDA PEAD. D= 75 MM X 40MM | 26.11 | SÍ | MT3333 | UNION RAPIDA REDUCIDA PEAD 50 MM X 25 MM | 9.88 | 4/5 | 16.23 | -62.2% | KEYWORDS | REVISAR | MT3333 | Match por keywords (4/5)
MAT3099 | UNION RAPIDA REDUCIDA PEAD. D= 90 MM X 63MM | 29.14 | SÍ | MT3333 | UNION RAPIDA REDUCIDA PEAD 50 MM X 25 MM | 9.88 | 4/5 | 19.26 | -66.1% | KEYWORDS | REVISAR | MT3333 | Match por keywords (4/5)
MAT3100 | UNION UNIVERSAL HG. D=1" | 16.73 | SÍ | MT200 | UNION UNIVERSAL HG D = 1 1/4" | 22.02 |  | 5.29 | 31.6% | EXACTO | FUSIONAR | MT200 | Match exacto (normalizado)
MAT3101 | UNION UNIVERSAL HG. D=1 1/2" | 26.84 | SÍ | MT200 | UNION UNIVERSAL HG D = 1 1/4" | 22.02 |  | 4.82 | -18.0% | EXACTO | FUSIONAR | MT200 | Match exacto (normalizado)
MAT3102 | UNION UNIVERSAL HG. D=1 1/4" | 23.34 | SÍ | MT200 | UNION UNIVERSAL HG D = 1 1/4" | 22.02 |  | 1.32 | -5.7% | EXACTO | FUSIONAR | MT200 | Match exacto (normalizado)
MAT3103 | UNION UNIVERSAL HG. D=1/2" | 10.25 | SÍ | MT200 | UNION UNIVERSAL HG D = 1 1/4" | 22.02 |  | 11.77 | 114.9% | EXACTO | FUSIONAR | MT200 | Match exacto (normalizado)
MAT3104 | UNION UNIVERSAL HG. D=2" | 40.98 | SÍ | MT200 | UNION UNIVERSAL HG D = 1 1/4" | 22.02 |  | 18.96 | -46.3% | EXACTO | FUSIONAR | MT200 | Match exacto (normalizado)
MAT3105 | UNION UNIVERSAL HG. D=2 1/2" | 67.31 | SÍ | MT200 | UNION UNIVERSAL HG D = 1 1/4" | 22.02 |  | 45.29 | -67.3% | EXACTO | FUSIONAR | MT200 | Match exacto (normalizado)
MAT3106 | UNION UNIVERSAL HG. D=3" | 96.59 | SÍ | MT200 | UNION UNIVERSAL HG D = 1 1/4" | 22.02 |  | 74.57 | -77.2% | EXACTO | FUSIONAR | MT200 | Match exacto (normalizado)
MAT3107 | UNION UNIVERSAL HG. D=3/4" | 12.97 | SÍ | MT200 | UNION UNIVERSAL HG D = 1 1/4" | 22.02 |  | 9.05 | 69.8% | EXACTO | FUSIONAR | MT200 | Match exacto (normalizado)
MAT3108 | UNION UNIVERSAL HG. D=4" | 249 | SÍ | MT200 | UNION UNIVERSAL HG D = 1 1/4" | 22.02 |  | 226.98 | -91.2% | EXACTO | FUSIONAR | MT200 | Match exacto (normalizado)
MAT3109 | UNION UNIVERSAL PRESION A/C CPVC D= 1/2" | 10.66 | NO | [6 empty] | SIN MATCH | MANUAL |  | No se encontró coincidencia
MAT3110 | UNION UNIVERSAL PRESION A/C CPVC D= 3/4" | 11.76 | NO | [6 empty] | SIN MATCH | MANUAL |  | No se encontró coincidencia
MAT3112 | URINARIO COLOR BLANCO CON JUEGO | 263.15 | NO | [6 empty] | SIN MATCH | MANUAL |  | No se encontró coincidencia
MAT3114 | URINARIO SIDNEY VENCERAMICA | 356.33 | NO | [6 empty] | SIN MATCH | MANUAL |  | No se encontró coincidencia
MAT3117 | VALVULA CHECK 1" CON FILTRO(MARACA) | 83.17 | SÍ | MT1203 | VALVULA CHECK 2-1/2" CON FILTRO (MARACA) | 143.23 |  | 60.06 | 72.2% | EXACTO | FUSIONAR | MT1203 | Match exacto (normalizado)
MAT3118 | VALVULA CHECK 1 1/2" CON FILTRO (MARACA) | 172.64 | SÍ | MT1203 | VALVULA CHECK 2-1/2" CON FILTRO (MARACA) | 143.23 |  | 29.41 | -17.0% | EXACTO | FUSIONAR | MT1203 | Match exacto (normalizado)
MAT3119 | VALVULA CHECK 1 1/4" CON FILTRO (MARACA) | 144.49 | SÍ | MT1203 | VALVULA CHECK 2-1/2" CON FILTRO (MARACA) | 143.23 |  | 1.26 | -0.9% | EXACTO | FUSIONAR | MT1203 | Match exacto (normalizado)
MAT3120 | VALVULA CHECK 2" CON FILTRO (MARACA) | 263.08 | SÍ | MT1203 | VALVULA CHECK 2-1/2" CON FILTRO (MARACA) | 143.23 |  | 119.85 | -45.6% | EXACTO | FUSIONAR | MT1203 | Match exacto (normalizado)
MAT3121 | VALVULA CHECK 2 1/2" CON FILTRO (MARACA) | 580.82 | SÍ | MT1203 | VALVULA CHECK 2-1/2" CON FILTRO (MARACA) | 143.23 |  | 437.59 | -75.3% | EXACTO | FUSIONAR | MT1203 | Match exacto (normalizado)
MAT3122 | VALVULA CHECK 3" CON FILTRO (MARACA) | 883.58 | SÍ | MT1203 | VALVULA CHECK 2-1/2" CON FILTRO (MARACA) | 143.23 |  | 740.35 | -83.8% | EXACTO | FUSIONAR | MT1203 | Match exacto (normalizado)
MAT3123 | VALVULA CHECK 3/4" CON FILTRO | 48.8 | SÍ | PLO888 | VALVULA CHECK D= 2" SIN FILTRO | 109.09 |  | 60.29 | 123.6% | EXACTO | FUSIONAR | PLO888 | Match exacto (normalizado)
MAT3124 | VALVULA CHECK D=1" | 82.19 | SÍ | FIS056 | VALVULA CHECK D=3" | 281.46 |  | 199.27 | 242.5% | EXACTO | FUSIONAR | FIS056 | Match exacto (normalizado)
MAT3125 | VALVULA CHECK D=1 1/2" | 170.93 | SÍ | FIS056 | VALVULA CHECK D=3" | 281.46 |  | 110.53 | 64.7% | EXACTO | FUSIONAR | FIS056 | Match exacto (normalizado)
MAT3126 | VALVULA CHECK D=1 1/4" | 143.21 | SÍ | FIS056 | VALVULA CHECK D=3" | 281.46 |  | 138.25 | 96.5% | EXACTO | FUSIONAR | FIS056 | Match exacto (normalizado)
MAT3129 | VALVULA CHECK D=2" | 260.81 | SÍ | FIS056 | VALVULA CHECK D=3" | 281.46 |  | 20.65 | 7.9% | EXACTO | FUSIONAR | FIS056 | Match exacto (normalizado)
MAT3130 | VALVULA CHECK D=2 1/2" | 574.95 | SÍ | FIS056 | VALVULA CHECK D=3" | 281.46 |  | 293.49 | -51.0% | EXACTO | FUSIONAR | FIS056 | Match exacto (normalizado)
MAT3131 | VALVULA CHECK D=3" | 877.34 | SÍ | FIS056 | VALVULA CHECK D=3" | 281.46 |  | 595.88 | -67.9% | EXACTO | FUSIONAR | FIS056 | Match exacto (normalizado)
MAT3132 | VALVULA CHECK D=3/4" | 51.78 | SÍ | FIS056 | VALVULA CHECK D=3" | 281.46 |  | 229.68 | 443.6% | EXACTO | FUSIONAR | FIS056 | Match exacto (normalizado)
MAT3133 | VALVULA COMPUERTA VASTAGO FIJO PN16 D = 80 MM | 918.03 | NO | [6 empty] | SIN MATCH | MANUAL |  | No se encontró coincidencia
MAT3142 | VALVULA DE COMPUERTA VASTAGO FIJO PN 16 BAR DIAM = 100 MM | 1878.35 | NO | [6 empty] | SIN MATCH | MANUAL |  | No se encontró coincidencia
MAT3143 | VALVULA DE COMPUERTA VASTAGO FIJO PN 16 BAR DIAM = 150 MM | 2368.38 | NO | [6 empty] | SIN MATCH | MANUAL |  | No se encontró coincidencia
MAT3144 | VALVULA HEMBRA HEMBRA P/GABINETE INCENDIO D=1 1/2" | 85.45 | NO | [6 empty] | SIN MATCH | MANUAL |  | No se encontró coincidencia
MAT3145 | VALVULA HEMBRA HEMBRA P/GABINETE INCENDIO D=2 1/2" | 163.33 | NO | [6 empty] | SIN MATCH | MANUAL |  | No se encontró coincidencia
MAT3146 | VALVULA HEMBRA MACHO P/GABINETE INCENDIO D=1 1/2" | 90.07 | NO | [6 empty] | SIN MATCH | MANUAL |  | No se encontró coincidencia
MAT3147 | VALVULA HEMBRA MACHO P/GABINETE INCENDIO D=2 1/2" | 184.21 | NO | [6 empty] | SIN MATCH | MANUAL |  | No se encontró coincidencia
MAT3148 | VALVULA REDUD/PRESION IMP.3" RINOX C/FLANGE | 4846.93 | NO | [6 empty] | SIN MATCH | MANUAL |  | No se encontró coincidencia
MAT3149 | VALVULA REDUD/PRESION IMP.4" RINOX C/FLANGE | 7240.48 | NO | [6 empty] | SIN MATCH | MANUAL |  | No se encontró coincidencia
MAT3150 | VALVULA TIPO FLOTANTE DE BRONCE D=3" | 442.3 | SÍ | MT1002 | VALVULA TIPO FLOTANTE DE BRONCE D = 3/4" | 19.29 |  | 423.01 | -95.6% | EXACTO | FUSIONAR | MT1002 | Match exacto (normalizado)
MAT3160 | VARILLAS DE PLATA AL 5% P/REFRIGERACION | 16.8 | NO | [6 empty] | SIN MATCH | MANUAL |  | No se encontró coincidencia
MAT3162 | VASERA CEPILLERA METALICA P/ATORNILLAR | 43.25 | SÍ | MT913 | VASO - CEPILLERO METALICO P/ATORNILLAR | 9.46 | 88.6% | 33.79 | -78.1% | FUZZY | REVISAR | MT913 | Fuzzy match 88.6% - requiere validación
MAT3163 | VENT. METBASCULMARCO A PARED TUBO 3"X1" CAL.15 Y MARC | 540.2 | NO | [6 empty] | SIN MATCH | MANUAL |  | No se encontró coincidencia
MAT3164 | VENTANA D/ALUMINIO CORREDERA SERIE 300 C/VIDINCRODAJE | 387.83 | NO | [6 empty] | SIN MATCH | MANUAL |  | No se encontró coincidencia
MAT3165 | VENTANA DE ALUMINIO BATIENTE COLOR BLANCO SIN VIDRIO | 550.22 | NO | [6 empty] | SIN MATCH | MANUAL |  | No se encontró coincidencia
MAT3166 | VENTANA DE ALUMINIO CELOSIA CON PALETAS DE ALUMINIO | 283.64 | SÍ | MT590 | VENTANA DE ALUMINIO CELOSIA C/PALETAS DE | 88.17 | 5/5 | 195.47 | -68.9% | KEYWORDS | REVISAR | MT590 | Match por keywords (5/5)
MAT3167 | VENTANA DE ALUMINIO CELOSIA, CON VIDRIO | 285.24 | SÍ | MT590 | VENTANA DE ALUMINIO CELOSIA C/PALETAS DE | 88.17 | 3/4 | 197.07 | -69.1% | KEYWORDS | REVISAR | MT590 | Match por keywords (3/4)
MAT3168 | VENTANA DE HIERRO BASCULANTE ANGULOS 1" X 1/8" | 492.73 | SÍ | MT1839 | VENTANA BASCULANTE PERFIL HIERRO C/VIDRI | 16.79 | 3/4 | 475.94 | -96.6% | KEYWORDS | REVISAR | MT1839 | Match por keywords (3/4)
MAT3169 | VENTANA DE HIERRO CORREDERA TUBO 3" X 1" Y 1" X 1" | 527.33 | SÍ | MT666 | VENTANA DE HIERRO CORREDERA TUBERIA 2"X1 | 15.63 | 3/4 | 511.7 | -97.0% | KEYWORDS | REVISAR | MT666 | Match por keywords (3/4)
MAT3170 | VENTANA HIERRO BATIENT. SIN VIDRIOS TUBO 2" X 1" Y 1"X 1" | 411.03 | NO | [6 empty] | SIN MATCH | MANUAL |  | No se encontró coincidencia
MAT3173 | VIDRIO DE PALETA PLANO E= 5 MM | 84.78 | SÍ | LAM033 | PALETA DE VIDRIO PLANO E= 5 MM | 78.25 |  | 6.53 | -7.7% | EXACTO | FUSIONAR | LAM033 | Match exacto (normalizado)
MAT3174 | VIDRIO ESCARCHADO E= 4 MM | 56.2 | SÍ | MT574 | VIDRIO ESCARCHADO E=4 MM | 63 |  | 6.8 | 12.1% | EXACTO | FUSIONAR | MT574 | Match exacto (normalizado)
MAT3175 | VIDRIO PLANO BRONCE E= 5 MM | 108.43 | SÍ | LAM098 | VIDRIO PLANO BRONCE E= 10 MM | 148.75 |  | 40.32 | 37.2% | EXACTO | FUSIONAR | LAM098 | Match exacto (normalizado)
MAT3176 | VIDRIO PLANO BRONCE E= 6 MM | 112.97 | SÍ | LAM098 | VIDRIO PLANO BRONCE E= 10 MM | 148.75 |  | 35.78 | 31.7% | EXACTO | FUSIONAR | LAM098 | Match exacto (normalizado)
MAT3177 | VIDRIO PLANO E= 3 MM | 27.25 | SÍ | LAM095 | VIDRIO PLANO E=10 MM | 165.32 |  | 138.07 | 506.7% | EXACTO | FUSIONAR | LAM095 | Match exacto (normalizado)
MAT3178 | VIDRIO PLANO E= 4 MM | 46.62 | SÍ | LAM095 | VIDRIO PLANO E=10 MM | 165.32 |  | 118.7 | 254.6% | EXACTO | FUSIONAR | LAM095 | Match exacto (normalizado)
MAT3179 | VIDRIO PLANO E= 5 MM | 47.93 | SÍ | LAM095 | VIDRIO PLANO E=10 MM | 165.32 |  | 117.39 | 244.9% | EXACTO | FUSIONAR | LAM095 | Match exacto (normalizado)
MAT3180 | VIDRIO PLANO E= 6 MM | 57.4 | SÍ | LAM095 | VIDRIO PLANO E=10 MM | 165.32 |  | 107.92 | 188.0% | EXACTO | FUSIONAR | LAM095 | Match exacto (normalizado)
MAT3184 | WC. CARABOBO COMPUERTALETO COLOR PASTEL | 190.83 | NO | [6 empty] | SIN MATCH | MANUAL |  | No se encontró coincidencia
MAT3185 | WC. CARLTON BLANCO INC / FLUXOMETRO Y ASIENTO | 2008.71 | NO | [6 empty] | SIN MATCH | MANUAL |  | No se encontró coincidencia
MAT3187 | WC. ELADIUS VENCERAMICA | 710.2 | NO | [6 empty] | SIN MATCH | MANUAL |  | No se encontró coincidencia
MAT3188 | WC. KINGSTON VENCERAMICA | 604.96 | NO | [6 empty] | SIN MATCH | MANUAL |  | No se encontró coincidencia
MAT3189 | YEE DOBLE PVC EXCXC SANITARIA D=110 MM | 17.72 | NO | [6 empty] | SIN MATCH | MANUAL |  | No se encontró coincidencia
MAT3190 | YEE HF. 2 C/CAMPANA | 53.88 | SÍ | MT367 | YEE HF 2" C/CAMPANA | 31.95 |  | 21.93 | -40.7% | EXACTO | FUSIONAR | MT367 | Match exacto (normalizado)
MAT3191 | YEE HF. 3 C/CAMPANA | 100.56 | SÍ | MT367 | YEE HF 2" C/CAMPANA | 31.95 |  | 68.61 | -68.2% | EXACTO | FUSIONAR | MT367 | Match exacto (normalizado)
MAT3192 | YEE HF. 4 C/CAMPANA | 143.68 | SÍ | MT367 | YEE HF 2" C/CAMPANA | 31.95 |  | 111.73 | -77.8% | EXACTO | FUSIONAR | MT367 | Match exacto (normalizado)
MAT3193 | YEE HF. 4 X 2" C/CAMPANA | 104.17 | SÍ | MT367 | YEE HF 2" C/CAMPANA | 31.95 |  | 72.22 | -69.3% | EXACTO | FUSIONAR | MT367 | Match exacto (normalizado)
MAT3194 | YEE HF. 4 X 3" C/CAMPANA | 118.56 | SÍ | MT367 | YEE HF 2" C/CAMPANA | 31.95 |  | 86.61 | -73.1% | EXACTO | FUSIONAR | MT367 | Match exacto (normalizado)
MAT3195 | YEE HF. 6 X 4" C/CAMPANA | 269.41 | SÍ | MT367 | YEE HF 2" C/CAMPANA | 31.95 |  | 237.46 | -88.1% | EXACTO | FUSIONAR | MT367 | Match exacto (normalizado)
MAT3200 | YEE PVC EXCXC SANITARIA D=110 MM | 11.26 | NO | [6 empty] | SIN MATCH | MANUAL |  | No se encontró coincidencia
MAT3201 | YEE PVC EXCXC SANITARIA D=50 MM | 2.85 | NO | [6 empty] | SIN MATCH | MANUAL |  | No se encontró coincidencia
MAT3202 | YEE PVC EXCXC SANITARIA D=75 MM | 4.72 | NO | [6 empty] | SIN MATCH | MANUAL |  | No se encontró coincidencia
MAT3203 | YEE PVC P/AGUAS NEGRAS D=2" | 1.69 | NO | [6 empty] | SIN MATCH | MANUAL |  | No se encontró coincidencia
MAT3204 | YEE PVC P/AGUAS NEGRAS D=3" | 2.98 | NO | [6 empty] | SIN MATCH | MANUAL |  | No se encontró coincidencia
MAT3205 | YEE PVC P/AGUAS NEGRAS D=4 X 3" | 5.64 | NO | [6 empty] | SIN MATCH | MANUAL |  | No se encontró coincidencia
MAT3206 | YEE PVC P/AGUAS NEGRAS D=4" | 6.47 | NO | [6 empty] | SIN MATCH | MANUAL |  | No se encontró coincidencia
MAT3209 | YESO SACO DE 30 KG | 28.87 | SÍ | CEM013 | YESO - SACO DE 30 KG | 32.76 |  | 3.88 | 13.4% | EXACTO | FUSIONAR | CEM013 | Match exacto (normalizado)