## Verificados
Código propuesto | Descripción | Unidad | Categoría | Prioridad | Estado en BD | Código BD | Descripción en BD | Precio BD USD | Precio mercado mín USD | Precio mercado máx USD | Precio promedio estimado USD | Observación
MOD-PLO-001 | Tubo PPR PN20 20 mm | m | Plomería moderna / PPR | Alta | No existe |  |  |  | 2 | 60 | 31 | No existe con la misma descripción en BD; precio estimado de mercado
MOD-PLO-002 | Tubo PPR PN20 25 mm | m | Plomería moderna / PPR | Alta | No existe |  |  |  | 2 | 60 | 31 | No existe con la misma descripción en BD; precio estimado de mercado
MOD-PLO-003 | Tubo PPR PN20 32 mm | m | Plomería moderna / PPR | Alta | No existe |  |  |  | 2 | 60 | 31 | No existe con la misma descripción en BD; precio estimado de mercado
MOD-PLO-004 | Tubo PPR PN20 40 mm | m | Plomería moderna / PPR | Media | No existe |  |  |  | 2 | 60 | 31 | No existe con la misma descripción en BD; precio estimado de mercado
MOD-PLO-005 | Tubo PPR PN20 50 mm | m | Plomería moderna / PPR | Media | No existe |  |  |  | 2 | 60 | 31 | No existe con la misma descripción en BD; precio estimado de mercado
MOD-PLO-006 | Tubo PPR PN20 63 mm | m | Plomería moderna / PPR | Media | No existe |  |  |  | 2 | 60 | 31 | No existe con la misma descripción en BD; precio estimado de mercado
MOD-PLO-007 | Codo PPR 90° 20 mm | und | Plomería moderna / PPR | Alta | No existe |  |  |  | 2 | 60 | 31 | No existe con la misma descripción en BD; precio estimado de mercado
MOD-PLO-008 | Codo PPR 90° 25 mm | und | Plomería moderna / PPR | Alta | No existe |  |  |  | 2 | 60 | 31 | No existe con la misma descripción en BD; precio estimado de mercado
MOD-PLO-009 | Codo PPR 90° 32 mm | und | Plomería moderna / PPR | Media | No existe |  |  |  | 2 | 60 | 31 | No existe con la misma descripción en BD; precio estimado de mercado
MOD-PLO-010 | Tee PPR 20 mm | und | Plomería moderna / PPR | Alta | No existe |  |  |  | 2 | 60 | 31 | No existe con la misma descripción en BD; precio estimado de mercado
MOD-PLO-011 | Tee PPR 25 mm | und | Plomería moderna / PPR | Alta | No existe |  |  |  | 2 | 60 | 31 | No existe con la misma descripción en BD; precio estimado de mercado
MOD-PLO-012 | Tee PPR 32 mm | und | Plomería moderna / PPR | Media | No existe |  |  |  | 2 | 60 | 31 | No existe con la misma descripción en BD; precio estimado de mercado
MOD-PLO-013 | Unión simple PPR 20 mm | und | Plomería moderna / PPR | Alta | No existe |  |  |  | 2 | 60 | 31 | No existe con la misma descripción en BD; precio estimado de mercado
MOD-PLO-014 | Unión simple PPR 25 mm | und | Plomería moderna / PPR | Alta | No existe |  |  |  | 2 | 60 | 31 | No existe con la misma descripción en BD; precio estimado de mercado
MOD-PLO-015 | Adaptador PPR rosca macho 20 mm x 1/2" | und | Plomería moderna / PPR | Alta | No existe |  |  |  | 2 | 60 | 31 | No existe con la misma descripción en BD; precio estimado de mercado
MOD-PLO-016 | Adaptador PPR rosca hembra 20 mm x 1/2" | und | Plomería moderna / PPR | Alta | No existe |  |  |  | 2 | 60 | 31 | No existe con la misma descripción en BD; precio estimado de mercado
MOD-PLO-017 | Válvula de bola PPR 20 mm | und | Plomería moderna / PPR | Alta | No existe |  |  |  | 2 | 60 | 31 | No existe con la misma descripción en BD; precio estimado de mercado
MOD-PLO-018 | Válvula de bola PPR 25 mm | und | Plomería moderna / PPR | Media | No existe |  |  |  | 2 | 60 | 31 | No existe con la misma descripción en BD; precio estimado de mercado
MOD-PLO-019 | Llave terminal PPR 20 mm | und | Plomería moderna / PPR | Media | No existe |  |  |  | 2 | 60 | 31 | No existe con la misma descripción en BD; precio estimado de mercado
MOD-PLO-020 | Reducción PPR 32 x 25 mm | und | Plomería moderna / PPR | Media | No existe |  |  |  | 2 | 60 | 31 | No existe con la misma descripción en BD; precio estimado de mercado
MOD-PLO-021 | Abrazadera PPR 25 mm | und | Plomería moderna / PPR | Media | No existe |  |  |  | 2 | 60 | 31 | No existe con la misma descripción en BD; precio estimado de mercado
MOD-PLO-022 | Tubo PEX-a 16 mm | m | Plomería moderna / PEX | Alta | No existe |  |  |  | 2 | 60 | 31 | No existe con la misma descripción en BD; precio estimado de mercado
MOD-PLO-023 | Tubo PEX-a 20 mm | m | Plomería moderna / PEX | Media | No existe |  |  |  | 2 | 60 | 31 | No existe con la misma descripción en BD; precio estimado de mercado
MOD-PLO-024 | Manifold PEX 2 vías | und | Plomería moderna / PEX | Media | No existe |  |  |  | 2 | 60 | 31 | No existe con la misma descripción en BD; precio estimado de mercado
MOD-PLO-025 | Conexión push PEX 16 mm | und | Plomería moderna / PEX | Media | No existe |  |  |  | 2 | 60 | 31 | No existe con la misma descripción en BD; precio estimado de mercado
MOD-PLO-026 | Tubo CPVC 1/2" | m | Plomería moderna / CPVC | Alta | No existe |  |  |  | 2 | 60 | 31 | No existe con la misma descripción en BD; precio estimado de mercado
MOD-PLO-027 | Codo CPVC 90° 1/2" | und | Plomería moderna / CPVC | Alta | No existe |  |  |  | 2 | 60 | 31 | No existe con la misma descripción en BD; precio estimado de mercado
MOD-PLO-028 | Cemento CPVC | frasco | Plomería moderna / CPVC | Alta | No existe |  |  |  | 2 | 60 | 31 | No existe con la misma descripción en BD; precio estimado de mercado
MOD-PLO-029 | Limpiador CPVC | frasco | Plomería moderna / CPVC | Media | No existe |  |  |  | 2 | 60 | 31 | No existe con la misma descripción en BD; precio estimado de mercado
MOD-PLO-030 | Tubo PEAD 20 mm | m | Plomería moderna / PEAD/PEAL | Alta | No existe |  |  |  | 2 | 60 | 31 | No existe con la misma descripción en BD; precio estimado de mercado
MOD-PLO-031 | Válvula esférica PEAD 20 mm | und | Plomería moderna / PEAD/PEAL | Media | No existe |  |  |  | 2 | 60 | 31 | No existe con la misma descripción en BD; precio estimado de mercado
MOD-PLO-032 | Tubo PEAL 1/2" | m | Plomería moderna / PEAD/PEAL | Alta | No existe |  |  |  | 2 | 60 | 31 | No existe con la misma descripción en BD; precio estimado de mercado
MOD-PLO-033 | Geotextil no tejido 200 g/m² | m2 | Plomería moderna / Drenaje | Media | No existe |  |  |  | 2 | 60 | 31 | No existe con la misma descripción en BD; precio estimado de mercado
MOD-PLO-034 | Geodren drenaje lineal | m2 | Plomería moderna / Drenaje | Media | No existe |  |  |  | 2 | 60 | 31 | No existe con la misma descripción en BD; precio estimado de mercado
MOD-PLO-035 | Sifón PVC doble 2" | und | Plomería moderna / Drenaje | Media | No existe |  |  |  | 2 | 60 | 31 | No existe con la misma descripción en BD; precio estimado de mercado
MOD-PLO-036 | Desagüe lineal acero inoxidable | und | Plomería moderna / Drenaje | Media | No existe |  |  |  | 2 | 60 | 31 | No existe con la misma descripción en BD; precio estimado de mercado
MOD-PLO-037 | Tubo PVC sanitario 4" | m | Plomería moderna / Drenaje | Media | No existe |  |  |  | 2 | 60 | 31 | No existe con la misma descripción en BD; precio estimado de mercado
MOD-PLO-038 | Rejilla PVC 4" | und | Plomería moderna / Drenaje | Media | No existe |  |  |  | 2 | 60 | 31 | No existe con la misma descripción en BD; precio estimado de mercado
MOD-PLO-039 | Abrazadera isofónica 2" | und | Plomería moderna / Accesorios | Media | No existe |  |  |  | 2 | 60 | 31 | No existe con la misma descripción en BD; precio estimado de mercado
MOD-PLO-040 | Válvula reductora de presión 1/2" | und | Plomería moderna / Accesorios | Media | No existe |  |  |  | 2 | 60 | 31 | No existe con la misma descripción en BD; precio estimado de mercado
MOD-PLO-041 | Filtro de agua 10" | und | Plomería moderna / Accesorios | Media | No existe |  |  |  | 2 | 60 | 31 | No existe con la misma descripción en BD; precio estimado de mercado
MOD-PLO-042 | Contador de agua 1/2" | und | Plomería moderna / Accesorios | Media | No existe |  |  |  | 2 | 60 | 31 | No existe con la misma descripción en BD; precio estimado de mercado
MOD-PIN-001 | Pintura elastomérica base agua 5 años | gln | Pinturas e impermeabilización / Elastoméricas | Alta | No existe |  |  |  | 12 | 90 | 51 | No existe con la misma descripción en BD; precio estimado de mercado
MOD-PIN-002 | Pintura elastomérica fibrada 10 años | gln | Pinturas e impermeabilización / Elastoméricas | Alta | No existe |  |  |  | 12 | 90 | 51 | No existe con la misma descripción en BD; precio estimado de mercado
MOD-PIN-003 | Pintura elastomérica blanca para techo | gln | Pinturas e impermeabilización / Elastoméricas | Alta | No existe |  |  |  | 12 | 90 | 51 | No existe con la misma descripción en BD; precio estimado de mercado
MOD-PIN-004 | Pintura elastomérica gris para techo | gln | Pinturas e impermeabilización / Elastoméricas | Media | No existe |  |  |  | 12 | 90 | 51 | No existe con la misma descripción en BD; precio estimado de mercado
MOD-PIN-005 | Membrana líquida de poliuretano | gln | Pinturas e impermeabilización / Impermeabilizantes | Alta | No existe |  |  |  | 12 | 90 | 51 | No existe con la misma descripción en BD; precio estimado de mercado
MOD-PIN-006 | Cemento cristalizante | kg | Pinturas e impermeabilización / Impermeabilizantes | Alta | No existe |  |  |  | 12 | 90 | 51 | No existe con la misma descripción en BD; precio estimado de mercado
MOD-PIN-007 | Manta asfáltica autoadhesiva 3 mm | rollo | Pinturas e impermeabilización / Impermeabilizantes | Alta | No existe |  |  |  | 12 | 90 | 51 | No existe con la misma descripción en BD; precio estimado de mercado
MOD-PIN-008 | Manta asfáltica APP 4 mm | rollo | Pinturas e impermeabilización / Impermeabilizantes | Media | No existe |  |  |  | 12 | 90 | 51 | No existe con la misma descripción en BD; precio estimado de mercado
MOD-PIN-009 | Imprimante asfáltico | gln | Pinturas e impermeabilización / Impermeabilizantes | Media | No existe |  |  |  | 12 | 90 | 51 | No existe con la misma descripción en BD; precio estimado de mercado
MOD-PIN-010 | Sellador de poliuretano | gln | Pinturas e impermeabilización / Impermeabilizantes | Alta | No existe |  |  |  | 12 | 90 | 51 | No existe con la misma descripción en BD; precio estimado de mercado
MOD-PIN-011 | Espuma de poliuretano expansiva | und | Pinturas e impermeabilización / Impermeabilizantes | Alta | No existe |  |  |  | 12 | 90 | 51 | No existe con la misma descripción en BD; precio estimado de mercado
MOD-PIN-012 | Cinta butílica de aluminio | rollo | Pinturas e impermeabilización / Impermeabilizantes | Alta | No existe |  |  |  | 12 | 90 | 51 | No existe con la misma descripción en BD; precio estimado de mercado
MOD-PIN-013 | Membrana acrílica para losa | gln | Pinturas e impermeabilización / Impermeabilizantes | Media | No existe |  |  |  | 12 | 90 | 51 | No existe con la misma descripción en BD; precio estimado de mercado
MOD-PIN-014 | Pintura epóxica para piso | gln | Pinturas e impermeabilización / Industriales | Alta | No existe |  |  |  | 12 | 90 | 51 | No existe con la misma descripción en BD; precio estimado de mercado
MOD-PIN-015 | Pintura epóxica para pared | gln | Pinturas e impermeabilización / Industriales | Media | No existe |  |  |  | 12 | 90 | 51 | No existe con la misma descripción en BD; precio estimado de mercado
MOD-PIN-016 | Poliuretano alifático | gln | Pinturas e impermeabilización / Industriales | Alta | No existe |  |  |  | 12 | 90 | 51 | No existe con la misma descripción en BD; precio estimado de mercado
MOD-PIN-017 | Anticorrosivo con zinc | gln | Pinturas e impermeabilización / Industriales | Alta | No existe |  |  |  | 12 | 90 | 51 | No existe con la misma descripción en BD; precio estimado de mercado
MOD-PIN-018 | Pintura intumescente | gln | Pinturas e impermeabilización / Industriales | Media | No existe |  |  |  | 12 | 90 | 51 | No existe con la misma descripción en BD; precio estimado de mercado
MOD-PIN-019 | Pintura antihongos | gln | Pinturas e impermeabilización / Industriales | Alta | No existe |  |  |  | 12 | 90 | 51 | No existe con la misma descripción en BD; precio estimado de mercado
MOD-PIN-020 | Pintura fotocatalítica | gln | Pinturas e impermeabilización / Industriales | Media | No existe |  |  |  | 12 | 90 | 51 | No existe con la misma descripción en BD; precio estimado de mercado
MOD-PIN-021 | Pintura termoreflectiva | gln | Pinturas e impermeabilización / Industriales | Media | No existe |  |  |  | 12 | 90 | 51 | No existe con la misma descripción en BD; precio estimado de mercado
MOD-PIN-022 | Pintura para tráfico | gln | Pinturas e impermeabilización / Industriales | Media | No existe |  |  |  | 12 | 90 | 51 | No existe con la misma descripción en BD; precio estimado de mercado
MOD-PIN-023 | Esmalte industrial | gln | Pinturas e impermeabilización / Industriales | Media | No existe |  |  |  | 12 | 90 | 51 | No existe con la misma descripción en BD; precio estimado de mercado
MOD-PIN-024 | Primer epóxico | gln | Pinturas e impermeabilización / Industriales | Media | No existe |  |  |  | 12 | 90 | 51 | No existe con la misma descripción en BD; precio estimado de mercado
MOD-PIN-025 | Masilla epóxica | kg | Pinturas e impermeabilización / Industriales | Media | No existe |  |  |  | 12 | 90 | 51 | No existe con la misma descripción en BD; precio estimado de mercado
MOD-PIN-026 | Diluyente epóxico | gln | Pinturas e impermeabilización / Accesorios | Media | No existe |  |  |  | 12 | 90 | 51 | No existe con la misma descripción en BD; precio estimado de mercado
MOD-PIS-001 | Porcelanato 60 x 120 cm rectificado mate | m2 | Pisos y revestimientos / Porcelanato | Alta | No existe |  |  |  | 8 | 65 | 36.5 | No existe con la misma descripción en BD; precio estimado de mercado
MOD-PIS-002 | Porcelanato 60 x 120 cm pulido | m2 | Pisos y revestimientos / Porcelanato | Alta | No existe |  |  |  | 8 | 65 | 36.5 | No existe con la misma descripción en BD; precio estimado de mercado
MOD-PIS-003 | Porcelanato 120 x 120 cm rectificado | m2 | Pisos y revestimientos / Porcelanato | Alta | No existe |  |  |  | 8 | 65 | 36.5 | No existe con la misma descripción en BD; precio estimado de mercado
MOD-PIS-004 | Porcelanato 120 x 240 cm | m2 | Pisos y revestimientos / Porcelanato | Media | No existe |  |  |  | 8 | 65 | 36.5 | No existe con la misma descripción en BD; precio estimado de mercado
MOD-PIS-005 | Porcelanato 90 x 180 cm | m2 | Pisos y revestimientos / Porcelanato | Media | No existe |  |  |  | 8 | 65 | 36.5 | No existe con la misma descripción en BD; precio estimado de mercado
MOD-PIS-006 | Porcelanato 60 x 60 cm antideslizante | m2 | Pisos y revestimientos / Porcelanato | Alta | No existe |  |  |  | 8 | 65 | 36.5 | No existe con la misma descripción en BD; precio estimado de mercado
MOD-PIS-007 | Porcelanato 30 x 60 cm | m2 | Pisos y revestimientos / Porcelanato | Media | No existe |  |  |  | 8 | 65 | 36.5 | No existe con la misma descripción en BD; precio estimado de mercado
MOD-PIS-008 | Porcelanato delgado 6 mm | m2 | Pisos y revestimientos / Porcelanato | Media | No existe |  |  |  | 8 | 65 | 36.5 | No existe con la misma descripción en BD; precio estimado de mercado
MOD-PIS-009 | Porcelanato símil mármol | m2 | Pisos y revestimientos / Porcelanato | Alta | No existe |  |  |  | 8 | 65 | 36.5 | No existe con la misma descripción en BD; precio estimado de mercado
MOD-PIS-010 | Porcelanato símil madera | m2 | Pisos y revestimientos / Porcelanato | Alta | No existe |  |  |  | 8 | 65 | 36.5 | No existe con la misma descripción en BD; precio estimado de mercado
MOD-PIS-011 | Peldaño de porcelanato | und | Pisos y revestimientos / Porcelanato | Media | No existe |  |  |  | 8 | 65 | 36.5 | No existe con la misma descripción en BD; precio estimado de mercado
MOD-PIS-012 | Zócalo de porcelanato | m | Pisos y revestimientos / Porcelanato | Media | No existe |  |  |  | 8 | 65 | 36.5 | No existe con la misma descripción en BD; precio estimado de mercado
MOD-PIS-013 | Adhesivo para porcelanato gran formato | saco | Pisos y revestimientos / Adhesivos | Alta | No existe |  |  |  | 8 | 65 | 36.5 | No existe con la misma descripción en BD; precio estimado de mercado
MOD-PIS-014 | Adhesivo para porcelanato exterior | saco | Pisos y revestimientos / Adhesivos | Alta | No existe |  |  |  | 8 | 65 | 36.5 | No existe con la misma descripción en BD; precio estimado de mercado
MOD-PIS-015 | Boquilla epóxica | kg | Pisos y revestimientos / Adhesivos | Alta | No existe |  |  |  | 8 | 65 | 36.5 | No existe con la misma descripción en BD; precio estimado de mercado
MOD-PIS-016 | Nivelador de pisos | kit | Pisos y revestimientos / Adhesivos | Media | No existe |  |  |  | 8 | 65 | 36.5 | No existe con la misma descripción en BD; precio estimado de mercado
MOD-PIS-017 | Piso SPC 4 mm | m2 | Pisos y revestimientos / Vinílicos | Alta | No existe |  |  |  | 8 | 65 | 36.5 | No existe con la misma descripción en BD; precio estimado de mercado
MOD-PIS-018 | Piso SPC 5 mm | m2 | Pisos y revestimientos / Vinílicos | Media | No existe |  |  |  | 8 | 65 | 36.5 | No existe con la misma descripción en BD; precio estimado de mercado
MOD-PIS-019 | Underlayment acústico | m2 | Pisos y revestimientos / Vinílicos | Media | No existe |  |  |  | 8 | 65 | 36.5 | No existe con la misma descripción en BD; precio estimado de mercado
MOD-PIS-020 | Laminado AC4 | m2 | Pisos y revestimientos / Vinílicos | Media | No existe |  |  |  | 8 | 65 | 36.5 | No existe con la misma descripción en BD; precio estimado de mercado
MOD-PIS-021 | Vinílico en rollo | m2 | Pisos y revestimientos / Vinílicos | Media | No existe |  |  |  | 8 | 65 | 36.5 | No existe con la misma descripción en BD; precio estimado de mercado
MOD-PIS-022 | Deck WPC | m2 | Pisos y revestimientos / Exteriores | Alta | No existe |  |  |  | 8 | 65 | 36.5 | No existe con la misma descripción en BD; precio estimado de mercado
MOD-PIS-023 | Césped artificial | m2 | Pisos y revestimientos / Exteriores | Media | No existe |  |  |  | 8 | 65 | 36.5 | No existe con la misma descripción en BD; precio estimado de mercado
MOD-PIS-024 | Microcemento | m2 | Pisos y revestimientos / Exteriores | Alta | No existe |  |  |  | 8 | 65 | 36.5 | No existe con la misma descripción en BD; precio estimado de mercado
MOD-PIS-025 | Piedra flexible | m2 | Pisos y revestimientos / Exteriores | Media | No existe |  |  |  | 8 | 65 | 36.5 | No existe con la misma descripción en BD; precio estimado de mercado
MOD-PIS-026 | Panel 3D | m2 | Pisos y revestimientos / Exteriores | Media | No existe |  |  |  | 8 | 65 | 36.5 | No existe con la misma descripción en BD; precio estimado de mercado
MOD-MUR-001 | Wall panel PVC | m2 | Muros, techos y tabiquería / Wall panel | Alta | No existe |  |  |  | 6 | 70 | 38 | No existe con la misma descripción en BD; precio estimado de mercado
MOD-MUR-002 | Wall panel WPC | m2 | Muros, techos y tabiquería / Wall panel | Alta | No existe |  |  |  | 6 | 70 | 38 | No existe con la misma descripción en BD; precio estimado de mercado
MOD-MUR-003 | Wall panel mármol PVC | m2 | Muros, techos y tabiquería / Wall panel | Alta | No existe |  |  |  | 6 | 70 | 38 | No existe con la misma descripción en BD; precio estimado de mercado
MOD-MUR-004 | Listón WPC | m2 | Muros, techos y tabiquería / Wall panel | Media | No existe |  |  |  | 6 | 70 | 38 | No existe con la misma descripción en BD; precio estimado de mercado
MOD-MUR-005 | Panel acústico | m2 | Muros, techos y tabiquería / Wall panel | Media | No existe |  |  |  | 6 | 70 | 38 | No existe con la misma descripción en BD; precio estimado de mercado
MOD-MUR-006 | Plancha drywall 1/2" | m2 | Muros, techos y tabiquería / Drywall | Alta | No existe |  |  |  | 6 | 70 | 38 | No existe con la misma descripción en BD; precio estimado de mercado
MOD-MUR-007 | Plancha drywall RH | m2 | Muros, techos y tabiquería / Drywall | Alta | No existe |  |  |  | 6 | 70 | 38 | No existe con la misma descripción en BD; precio estimado de mercado
MOD-MUR-008 | Plancha fibrocemento | m2 | Muros, techos y tabiquería / Drywall | Media | No existe |  |  |  | 6 | 70 | 38 | No existe con la misma descripción en BD; precio estimado de mercado
MOD-MUR-009 | Perfil galvanizado 2" | m | Muros, techos y tabiquería / Drywall | Alta | No existe |  |  |  | 6 | 70 | 38 | No existe con la misma descripción en BD; precio estimado de mercado
MOD-MUR-010 | Perfil galvanizado 3" | m | Muros, techos y tabiquería / Drywall | Media | No existe |  |  |  | 6 | 70 | 38 | No existe con la misma descripción en BD; precio estimado de mercado
MOD-MUR-011 | Montante galvanizado | m | Muros, techos y tabiquería / Drywall | Alta | No existe |  |  |  | 6 | 70 | 38 | No existe con la misma descripción en BD; precio estimado de mercado
MOD-MUR-012 | Tornillo drywall | caja | Muros, techos y tabiquería / Drywall | Alta | No existe |  |  |  | 6 | 70 | 38 | No existe con la misma descripción en BD; precio estimado de mercado
MOD-MUR-013 | Cinta malla drywall | rollo | Muros, techos y tabiquería / Drywall | Alta | No existe |  |  |  | 6 | 70 | 38 | No existe con la misma descripción en BD; precio estimado de mercado
MOD-MUR-014 | Masilla drywall | saco | Muros, techos y tabiquería / Drywall | Alta | No existe |  |  |  | 6 | 70 | 38 | No existe con la misma descripción en BD; precio estimado de mercado
MOD-MUR-015 | Panel sándwich 30 mm | m2 | Muros, techos y tabiquería / Techos | Alta | No existe |  |  |  | 6 | 70 | 38 | No existe con la misma descripción en BD; precio estimado de mercado
MOD-MUR-016 | Teja termoacústica | m2 | Muros, techos y tabiquería / Techos | Alta | No existe |  |  |  | 6 | 70 | 38 | No existe con la misma descripción en BD; precio estimado de mercado
MOD-MUR-017 | Policarbonato alveolar | m2 | Muros, techos y tabiquería / Techos | Media | No existe |  |  |  | 6 | 70 | 38 | No existe con la misma descripción en BD; precio estimado de mercado
MOD-MUR-018 | Teja translúcida | m2 | Muros, techos y tabiquería / Techos | Media | No existe |  |  |  | 6 | 70 | 38 | No existe con la misma descripción en BD; precio estimado de mercado
MOD-MUR-019 | Canaleta de cubierta | m | Muros, techos y tabiquería / Techos | Media | No existe |  |  |  | 6 | 70 | 38 | No existe con la misma descripción en BD; precio estimado de mercado
MOD-MUR-020 | Cumbrera de cubierta | m | Muros, techos y tabiquería / Techos | Media | No existe |  |  |  | 6 | 70 | 38 | No existe con la misma descripción en BD; precio estimado de mercado
MOD-MUR-021 | Panel SIP | m2 | Muros, techos y tabiquería / Modular | Media | No existe |  |  |  | 6 | 70 | 38 | No existe con la misma descripción en BD; precio estimado de mercado
MOD-MUR-022 | Steel framing | m2 | Muros, techos y tabiquería / Modular | Media | No existe |  |  |  | 6 | 70 | 38 | No existe con la misma descripción en BD; precio estimado de mercado
MOD-MUR-023 | Losacero | m2 | Muros, techos y tabiquería / Modular | Media | No existe |  |  |  | 6 | 70 | 38 | No existe con la misma descripción en BD; precio estimado de mercado
MOD-MUR-024 | Malla electrosoldada | m2 | Muros, techos y tabiquería / Refuerzos | Media | No existe |  |  |  | 6 | 70 | 38 | No existe con la misma descripción en BD; precio estimado de mercado
MOD-MUR-025 | Fibra de carbono | m2 | Muros, techos y tabiquería / Refuerzos | Media | No existe |  |  |  | 6 | 70 | 38 | No existe con la misma descripción en BD; precio estimado de mercado
MOD-MUR-026 | Anclaje químico | und | Muros, techos y tabiquería / Refuerzos | Media | No existe |  |  |  | 6 | 70 | 38 | No existe con la misma descripción en BD; precio estimado de mercado
MOD-MUR-027 | Adhesivo epóxico estructural | kg | Muros, techos y tabiquería / Refuerzos | Media | No existe |  |  |  | 6 | 70 | 38 | No existe con la misma descripción en BD; precio estimado de mercado
MOD-MUR-028 | Lana mineral | m2 | Muros, techos y tabiquería / Aislamiento | Alta | No existe |  |  |  | 6 | 70 | 38 | No existe con la misma descripción en BD; precio estimado de mercado
MOD-MUR-029 | Poliestireno XPS | m2 | Muros, techos y tabiquería / Aislamiento | Alta | No existe |  |  |  | 6 | 70 | 38 | No existe con la misma descripción en BD; precio estimado de mercado
MOD-MUR-030 | Poliestireno EPS | m2 | Muros, techos y tabiquería / Aislamiento | Media | No existe |  |  |  | 6 | 70 | 38 | No existe con la misma descripción en BD; precio estimado de mercado
MOD-MUR-031 | Barrera de vapor | m2 | Muros, techos y tabiquería / Aislamiento | Media | No existe |  |  |  | 6 | 70 | 38 | No existe con la misma descripción en BD; precio estimado de mercado
MOD-MUR-032 | Aislante reflectivo | m2 | Muros, techos y tabiquería / Aislamiento | Media | No existe |  |  |  | 6 | 70 | 38 | No existe con la misma descripción en BD; precio estimado de mercado
MOD-ELE-001 | Tira LED 12 V 60 LED/m | m | Eléctrico e iluminación / LED | Alta | No existe |  |  |  | 3 | 250 | 126.5 | No existe con la misma descripción en BD; precio estimado de mercado
MOD-ELE-002 | Tira LED 24 V 120 LED/m | m | Eléctrico e iluminación / LED | Alta | No existe |  |  |  | 3 | 250 | 126.5 | No existe con la misma descripción en BD; precio estimado de mercado
MOD-ELE-003 | Tira LED RGB | m | Eléctrico e iluminación / LED | Media | No existe |  |  |  | 3 | 250 | 126.5 | No existe con la misma descripción en BD; precio estimado de mercado
MOD-ELE-004 | Neón flex LED | m | Eléctrico e iluminación / LED | Alta | No existe |  |  |  | 3 | 250 | 126.5 | No existe con la misma descripción en BD; precio estimado de mercado
MOD-ELE-005 | Perfil de aluminio para LED | m | Eléctrico e iluminación / LED | Alta | No existe |  |  |  | 3 | 250 | 126.5 | No existe con la misma descripción en BD; precio estimado de mercado
MOD-ELE-006 | Difusor para perfil LED | m | Eléctrico e iluminación / LED | Media | No existe |  |  |  | 3 | 250 | 126.5 | No existe con la misma descripción en BD; precio estimado de mercado
MOD-ELE-007 | Driver LED 12 V 60 W | und | Eléctrico e iluminación / LED | Alta | No existe |  |  |  | 3 | 250 | 126.5 | No existe con la misma descripción en BD; precio estimado de mercado
MOD-ELE-008 | Driver LED 24 V 100 W | und | Eléctrico e iluminación / LED | Media | No existe |  |  |  | 3 | 250 | 126.5 | No existe con la misma descripción en BD; precio estimado de mercado
MOD-ELE-009 | Dimmer LED | und | Eléctrico e iluminación / LED | Media | No existe |  |  |  | 3 | 250 | 126.5 | No existe con la misma descripción en BD; precio estimado de mercado
MOD-ELE-010 | Sensor de movimiento | und | Eléctrico e iluminación / LED | Alta | No existe |  |  |  | 3 | 250 | 126.5 | No existe con la misma descripción en BD; precio estimado de mercado
MOD-ELE-011 | Panel LED 60 x 60 cm | und | Eléctrico e iluminación / LED | Alta | No existe |  |  |  | 3 | 250 | 126.5 | No existe con la misma descripción en BD; precio estimado de mercado
MOD-ELE-012 | Downlight LED 6" | und | Eléctrico e iluminación / LED | Alta | No existe |  |  |  | 3 | 250 | 126.5 | No existe con la misma descripción en BD; precio estimado de mercado
MOD-ELE-013 | Spot LED | und | Eléctrico e iluminación / LED | Media | No existe |  |  |  | 3 | 250 | 126.5 | No existe con la misma descripción en BD; precio estimado de mercado
MOD-ELE-014 | Riel electrificado | m | Eléctrico e iluminación / LED | Media | No existe |  |  |  | 3 | 250 | 126.5 | No existe con la misma descripción en BD; precio estimado de mercado
MOD-ELE-015 | Proyector LED 100 W | und | Eléctrico e iluminación / LED | Alta | No existe |  |  |  | 3 | 250 | 126.5 | No existe con la misma descripción en BD; precio estimado de mercado
MOD-ELE-016 | Luminaria solar | und | Eléctrico e iluminación / LED | Media | No existe |  |  |  | 3 | 250 | 126.5 | No existe con la misma descripción en BD; precio estimado de mercado
MOD-ELE-017 | Cable THHN 12 AWG | m | Eléctrico e iluminación / Cables | Alta | No existe |  |  |  | 3 | 250 | 126.5 | No existe con la misma descripción en BD; precio estimado de mercado
MOD-ELE-018 | Cable THHN 10 AWG | m | Eléctrico e iluminación / Cables | Alta | No existe |  |  |  | 3 | 250 | 126.5 | No existe con la misma descripción en BD; precio estimado de mercado
MOD-ELE-019 | Cable THHN 8 AWG | m | Eléctrico e iluminación / Cables | Media | No existe |  |  |  | 3 | 250 | 126.5 | No existe con la misma descripción en BD; precio estimado de mercado
MOD-ELE-020 | Cable encauchetado 3 x 12 | m | Eléctrico e iluminación / Cables | Alta | No existe |  |  |  | 3 | 250 | 126.5 | No existe con la misma descripción en BD; precio estimado de mercado
MOD-ELE-021 | Breaker 1P 20 A | und | Eléctrico e iluminación / Protecciones | Alta | No existe |  |  |  | 3 | 250 | 126.5 | No existe con la misma descripción en BD; precio estimado de mercado
MOD-ELE-022 | Breaker 2P 40 A | und | Eléctrico e iluminación / Protecciones | Alta | No existe |  |  |  | 3 | 250 | 126.5 | No existe con la misma descripción en BD; precio estimado de mercado
MOD-ELE-023 | Diferencial 2P 30 mA | und | Eléctrico e iluminación / Protecciones | Alta | No existe |  |  |  | 3 | 250 | 126.5 | No existe con la misma descripción en BD; precio estimado de mercado
MOD-ELE-024 | Protector contra sobretensiones SPD | und | Eléctrico e iluminación / Protecciones | Media | No existe |  |  |  | 3 | 250 | 126.5 | No existe con la misma descripción en BD; precio estimado de mercado
MOD-ELE-025 | Tablero 12 circuitos | und | Eléctrico e iluminación / Protecciones | Alta | No existe |  |  |  | 3 | 250 | 126.5 | No existe con la misma descripción en BD; precio estimado de mercado
MOD-ELE-026 | Tubería EMT 1/2" | m | Eléctrico e iluminación / Canalizaciones | Alta | No existe |  |  |  | 3 | 250 | 126.5 | No existe con la misma descripción en BD; precio estimado de mercado
MOD-ELE-027 | Tubería IMC 3/4" | m | Eléctrico e iluminación / Canalizaciones | Media | No existe |  |  |  | 3 | 250 | 126.5 | No existe con la misma descripción en BD; precio estimado de mercado
MOD-ELE-028 | Caja octogonal | und | Eléctrico e iluminación / Canalizaciones | Alta | No existe |  |  |  | 3 | 250 | 126.5 | No existe con la misma descripción en BD; precio estimado de mercado
MOD-ELE-029 | Tomacorriente GFCI | und | Eléctrico e iluminación / Accesorios | Alta | No existe |  |  |  | 3 | 250 | 126.5 | No existe con la misma descripción en BD; precio estimado de mercado
MOD-ELE-030 | Tomacorriente USB | und | Eléctrico e iluminación / Accesorios | Media | No existe |  |  |  | 3 | 250 | 126.5 | No existe con la misma descripción en BD; precio estimado de mercado
MOD-ELE-031 | Interruptor smart | und | Eléctrico e iluminación / Accesorios | Alta | No existe |  |  |  | 3 | 250 | 126.5 | No existe con la misma descripción en BD; precio estimado de mercado
MOD-ELE-032 | Contactor 2P 40 A | und | Eléctrico e iluminación / Accesorios | Media | No existe |  |  |  | 3 | 250 | 126.5 | No existe con la misma descripción en BD; precio estimado de mercado
MOD-ELE-033 | Temporizador digital | und | Eléctrico e iluminación / Accesorios | Media | No existe |  |  |  | 3 | 250 | 126.5 | No existe con la misma descripción en BD; precio estimado de mercado
MOD-ELE-034 | UPS 1 kVA | und | Eléctrico e iluminación / Accesorios | Media | No existe |  |  |  | 3 | 250 | 126.5 | No existe con la misma descripción en BD; precio estimado de mercado
MOD-CLI-001 | Minisplit inverter 12.000 BTU | und | Clima y gas / Climatización | Alta | No existe |  |  |  | 15 | 450 | 232.5 | No existe con la misma descripción en BD; precio estimado de mercado
MOD-CLI-002 | Minisplit inverter 18.000 BTU | und | Clima y gas / Climatización | Alta | No existe |  |  |  | 15 | 450 | 232.5 | No existe con la misma descripción en BD; precio estimado de mercado
MOD-CLI-003 | Minisplit inverter 24.000 BTU | und | Clima y gas / Climatización | Alta | No existe |  |  |  | 15 | 450 | 232.5 | No existe con la misma descripción en BD; precio estimado de mercado
MOD-CLI-004 | Unidad VRF exterior | und | Clima y gas / Climatización | Media | No existe |  |  |  | 15 | 450 | 232.5 | No existe con la misma descripción en BD; precio estimado de mercado
MOD-CLI-005 | Fancoil VRF | und | Clima y gas / Climatización | Media | No existe |  |  |  | 15 | 450 | 232.5 | No existe con la misma descripción en BD; precio estimado de mercado
MOD-CLI-006 | Ducto de fibra | m2 | Clima y gas / Climatización | Media | No existe |  |  |  | 15 | 450 | 232.5 | No existe con la misma descripción en BD; precio estimado de mercado
MOD-CLI-007 | Rejilla de ventilación | und | Clima y gas / Climatización | Alta | No existe |  |  |  | 15 | 450 | 232.5 | No existe con la misma descripción en BD; precio estimado de mercado
MOD-CLI-008 | Difusor de aire | und | Clima y gas / Climatización | Media | No existe |  |  |  | 15 | 450 | 232.5 | No existe con la misma descripción en BD; precio estimado de mercado
MOD-CLI-009 | Tubería de cobre 1/4" | m | Clima y gas / Climatización | Alta | No existe |  |  |  | 15 | 450 | 232.5 | No existe con la misma descripción en BD; precio estimado de mercado
MOD-CLI-010 | Tubería de cobre 3/8" | m | Clima y gas / Climatización | Alta | No existe |  |  |  | 15 | 450 | 232.5 | No existe con la misma descripción en BD; precio estimado de mercado
MOD-CLI-011 | Aislamiento para tubería | m | Clima y gas / Climatización | Alta | No existe |  |  |  | 15 | 450 | 232.5 | No existe con la misma descripción en BD; precio estimado de mercado
MOD-CLI-012 | Bomba de condensado | und | Clima y gas / Climatización | Media | No existe |  |  |  | 15 | 450 | 232.5 | No existe con la misma descripción en BD; precio estimado de mercado
MOD-CLI-013 | Extractor inline | und | Clima y gas / Climatización | Media | No existe |  |  |  | 15 | 450 | 232.5 | No existe con la misma descripción en BD; precio estimado de mercado
MOD-CLI-014 | Filtro HEPA | und | Clima y gas / Climatización | Media | No existe |  |  |  | 15 | 450 | 232.5 | No existe con la misma descripción en BD; precio estimado de mercado
MOD-CLI-015 | Tubería PEAL 1/2" | m | Clima y gas / Gas | Alta | No existe |  |  |  | 15 | 450 | 232.5 | No existe con la misma descripción en BD; precio estimado de mercado
MOD-CLI-016 | Regulador de gas | und | Clima y gas / Gas | Alta | No existe |  |  |  | 15 | 450 | 232.5 | No existe con la misma descripción en BD; precio estimado de mercado
MOD-CLI-017 | Detector de gas | und | Clima y gas / Gas | Alta | No existe |  |  |  | 15 | 450 | 232.5 | No existe con la misma descripción en BD; precio estimado de mercado
MOD-CLI-018 | Válvula de corte de gas | und | Clima y gas / Gas | Alta | No existe |  |  |  | 15 | 450 | 232.5 | No existe con la misma descripción en BD; precio estimado de mercado
MOD-ENS-001 | Panel solar 600 W | und | Energía solar, domótica y seguridad / Solar | Alta | No existe |  |  |  | 250 | 450 | 350 | No existe con la misma descripción en BD; precio estimado de mercado
MOD-ENS-002 | Inversor híbrido 5 kW | und | Energía solar, domótica y seguridad / Solar | Alta | No existe |  |  |  | 20 | 900 | 460 | No existe con la misma descripción en BD; precio estimado de mercado
MOD-ENS-003 | Batería LiFePO4 5 kWh | und | Energía solar, domótica y seguridad / Solar | Alta | No existe |  |  |  | 20 | 900 | 460 | No existe con la misma descripción en BD; precio estimado de mercado
MOD-ENS-004 | Controlador MPPT | und | Energía solar, domótica y seguridad / Solar | Alta | No existe |  |  |  | 20 | 900 | 460 | No existe con la misma descripción en BD; precio estimado de mercado
MOD-ENS-005 | Estructura para panel solar | und | Energía solar, domótica y seguridad / Solar | Media | No existe |  |  |  | 20 | 900 | 460 | No existe con la misma descripción en BD; precio estimado de mercado
MOD-ENS-006 | Cable solar | m | Energía solar, domótica y seguridad / Solar | Media | No existe |  |  |  | 20 | 900 | 460 | No existe con la misma descripción en BD; precio estimado de mercado
MOD-ENS-007 | Calentador solar | und | Energía solar, domótica y seguridad / Solar | Media | No existe |  |  |  | 20 | 900 | 460 | No existe con la misma descripción en BD; precio estimado de mercado
MOD-ENS-008 | Hub de domótica | und | Energía solar, domótica y seguridad / Domótica | Alta | No existe |  |  |  | 20 | 900 | 460 | No existe con la misma descripción en BD; precio estimado de mercado
MOD-ENS-009 | Cerradura smart | und | Energía solar, domótica y seguridad / Domótica | Alta | No existe |  |  |  | 20 | 900 | 460 | No existe con la misma descripción en BD; precio estimado de mercado
MOD-ENS-010 | Cortina motorizada | und | Energía solar, domótica y seguridad / Domótica | Media | No existe |  |  |  | 20 | 900 | 460 | No existe con la misma descripción en BD; precio estimado de mercado
MOD-ENS-011 | Videoportero | und | Energía solar, domótica y seguridad / Domótica | Alta | No existe |  |  |  | 20 | 900 | 460 | No existe con la misma descripción en BD; precio estimado de mercado
MOD-ENS-012 | Cámara IP | und | Energía solar, domótica y seguridad / Seguridad | Alta | No existe |  |  |  | 20 | 900 | 460 | No existe con la misma descripción en BD; precio estimado de mercado
MOD-ENS-013 | NVR | und | Energía solar, domótica y seguridad / Seguridad | Alta | No existe |  |  |  | 20 | 900 | 460 | No existe con la misma descripción en BD; precio estimado de mercado
MOD-ENS-014 | Sensor de alarma | und | Energía solar, domótica y seguridad / Seguridad | Alta | No existe |  |  |  | 20 | 900 | 460 | No existe con la misma descripción en BD; precio estimado de mercado
MOD-ENS-015 | Detector de humo | und | Energía solar, domótica y seguridad / Seguridad | Alta | No existe |  |  |  | 20 | 900 | 460 | No existe con la misma descripción en BD; precio estimado de mercado
MOD-ENS-016 | Detector de CO | und | Energía solar, domótica y seguridad / Seguridad | Media | No existe |  |  |  | 20 | 900 | 460 | No existe con la misma descripción en BD; precio estimado de mercado
MOD-ENS-017 | Cargador para vehículo eléctrico | und | Energía solar, domótica y seguridad / Seguridad | Media | No existe |  |  |  | 20 | 900 | 460 | No existe con la misma descripción en BD; precio estimado de mercado
MOD-BCO-001 | Mesón de cuarzo | m2 | Baños, cocinas y carpintería / Mesones | Alta | No existe |  |  |  | 15 | 600 | 307.5 | No existe con la misma descripción en BD; precio estimado de mercado
MOD-BCO-002 | Mesón de granito | m2 | Baños, cocinas y carpintería / Mesones | Media | No existe |  |  |  | 15 | 600 | 307.5 | No existe con la misma descripción en BD; precio estimado de mercado
MOD-BCO-003 | Mesón solid surface | m2 | Baños, cocinas y carpintería / Mesones | Media | No existe |  |  |  | 15 | 600 | 307.5 | No existe con la misma descripción en BD; precio estimado de mercado
MOD-BCO-004 | Lavamanos de sobreponer | und | Baños, cocinas y carpintería / Baños | Alta | No existe |  |  |  | 15 | 600 | 307.5 | No existe con la misma descripción en BD; precio estimado de mercado
MOD-BCO-005 | Grifería monomando | und | Baños, cocinas y carpintería / Baños | Alta | No existe |  |  |  | 15 | 600 | 307.5 | No existe con la misma descripción en BD; precio estimado de mercado
MOD-BCO-006 | Sanitario dual | und | Baños, cocinas y carpintería / Baños | Alta | No existe |  |  |  | 15 | 600 | 307.5 | No existe con la misma descripción en BD; precio estimado de mercado
MOD-BCO-007 | Mueble de baño | und | Baños, cocinas y carpintería / Baños | Alta | No existe |  |  |  | 15 | 600 | 307.5 | No existe con la misma descripción en BD; precio estimado de mercado
MOD-BCO-008 | Desagüe lineal | und | Baños, cocinas y carpintería / Baños | Media | No existe |  |  |  | 15 | 600 | 307.5 | No existe con la misma descripción en BD; precio estimado de mercado
MOD-BCO-009 | Regadera termostática | und | Baños, cocinas y carpintería / Baños | Media | No existe |  |  |  | 15 | 600 | 307.5 | No existe con la misma descripción en BD; precio estimado de mercado
MOD-BCO-010 | Espejo LED | und | Baños, cocinas y carpintería / Baños | Media | No existe |  |  |  | 15 | 600 | 307.5 | No existe con la misma descripción en BD; precio estimado de mercado
MOD-BCO-011 | Mampara de vidrio templado | m2 | Baños, cocinas y carpintería / Baños | Alta | No existe |  |  |  | 15 | 600 | 307.5 | No existe con la misma descripción en BD; precio estimado de mercado
MOD-BCO-012 | Campana extractora | und | Baños, cocinas y carpintería / Cocina | Alta | No existe |  |  |  | 15 | 600 | 307.5 | No existe con la misma descripción en BD; precio estimado de mercado
MOD-BCO-013 | Calentador instantáneo | und | Baños, cocinas y carpintería / Cocina | Media | No existe |  |  |  | 15 | 600 | 307.5 | No existe con la misma descripción en BD; precio estimado de mercado
MOD-BCO-014 | Termo eléctrico | und | Baños, cocinas y carpintería / Cocina | Media | No existe |  |  |  | 15 | 600 | 307.5 | No existe con la misma descripción en BD; precio estimado de mercado
MOD-BCO-015 | Puerta de aluminio | m2 | Baños, cocinas y carpintería / Carpintería | Media | Existente | ACA205 | PUERTA DE ALUMINIO | 98.5 | 83.72 | 113.27 | 98.5 | Coincidencia exacta en BD
MOD-BCO-016 | Ventana de PVC | m2 | Baños, cocinas y carpintería / Carpintería | Media | No existe |  |  |  | 15 | 600 | 307.5 | No existe con la misma descripción en BD; precio estimado de mercado
MOD-BCO-017 | Mosquitero | m2 | Baños, cocinas y carpintería / Carpintería | Media | No existe |  |  |  | 15 | 600 | 307.5 | No existe con la misma descripción en BD; precio estimado de mercado
MOD-BCO-018 | Persiana | m2 | Baños, cocinas y carpintería / Carpintería | Media | No existe |  |  |  | 15 | 600 | 307.5 | No existe con la misma descripción en BD; precio estimado de mercado
MOD-QUI-001 | Silicona neutra | und | Adhesivos, químicos y consumibles / Selladores | Alta | No existe |  |  |  | 3 | 80 | 41.5 | No existe con la misma descripción en BD; precio estimado de mercado
MOD-QUI-002 | Silicona sanitaria | und | Adhesivos, químicos y consumibles / Selladores | Alta | No existe |  |  |  | 3 | 80 | 41.5 | No existe con la misma descripción en BD; precio estimado de mercado
MOD-QUI-003 | Adhesivo de poliuretano | und | Adhesivos, químicos y consumibles / Selladores | Alta | No existe |  |  |  | 3 | 80 | 41.5 | No existe con la misma descripción en BD; precio estimado de mercado
MOD-QUI-004 | Adhesivo de contacto | gln | Adhesivos, químicos y consumibles / Selladores | Media | No existe |  |  |  | 3 | 80 | 41.5 | No existe con la misma descripción en BD; precio estimado de mercado
MOD-QUI-005 | Cinta doble faz | rollo | Adhesivos, químicos y consumibles / Selladores | Alta | No existe |  |  |  | 3 | 80 | 41.5 | No existe con la misma descripción en BD; precio estimado de mercado
MOD-QUI-006 | Primer universal | gln | Adhesivos, químicos y consumibles / Químicos | Alta | No existe |  |  |  | 3 | 80 | 41.5 | No existe con la misma descripción en BD; precio estimado de mercado
MOD-QUI-007 | Thinner | gln | Adhesivos, químicos y consumibles / Químicos | Media | No existe |  |  |  | 3 | 80 | 41.5 | No existe con la misma descripción en BD; precio estimado de mercado
MOD-QUI-008 | Removedor de pintura | gln | Adhesivos, químicos y consumibles / Químicos | Media | No existe |  |  |  | 3 | 80 | 41.5 | No existe con la misma descripción en BD; precio estimado de mercado
MOD-QUI-009 | Catalizador | und | Adhesivos, químicos y consumibles / Químicos | Media | No existe |  |  |  | 3 | 80 | 41.5 | No existe con la misma descripción en BD; precio estimado de mercado
MOD-QUI-010 | Resina epóxica | kg | Adhesivos, químicos y consumibles / Químicos | Alta | No existe |  |  |  | 3 | 80 | 41.5 | No existe con la misma descripción en BD; precio estimado de mercado
MOD-QUI-011 | Lechada epóxica | kg | Adhesivos, químicos y consumibles / Químicos | Alta | No existe |  |  |  | 3 | 80 | 41.5 | No existe con la misma descripción en BD; precio estimado de mercado
MOD-QUI-012 | Mortero autonivelante | saco | Adhesivos, químicos y consumibles / Químicos | Alta | No existe |  |  |  | 3 | 80 | 41.5 | No existe con la misma descripción en BD; precio estimado de mercado
MOD-QUI-013 | Concreto impreso | m2 | Adhesivos, químicos y consumibles / Químicos | Media | No existe |  |  |  | 3 | 80 | 41.5 | No existe con la misma descripción en BD; precio estimado de mercado
MOD-QUI-014 | Aditivo impermeabilizante | gln | Adhesivos, químicos y consumibles / Químicos | Media | No existe |  |  |  | 3 | 80 | 41.5 | No existe con la misma descripción en BD; precio estimado de mercado
MOD-QUI-015 | Fibra de polipropileno | kg | Adhesivos, químicos y consumibles / Químicos | Media | No existe |  |  |  | 3 | 80 | 41.5 | No existe con la misma descripción en BD; precio estimado de mercado
MOD-QUI-016 | Curador de concreto | gln | Adhesivos, químicos y consumibles / Químicos | Media | No existe |  |  |  | 3 | 80 | 41.5 | No existe con la misma descripción en BD; precio estimado de mercado
MOD-BOM-001 | Bomba centrífuga 1 HP | und | Bombeo e hidroneumático / Bombas centrífugas | Alta | No existe |  |  |  | 180 | 350 | 265 | No existe con la misma descripción en BD; precio estimado de mercado
MOD-BOM-002 | Bomba centrífuga 1,5 HP | und | Bombeo e hidroneumático / Bombas centrífugas | Alta | No existe |  |  |  | 250 | 480 | 365 | No existe con la misma descripción en BD; precio estimado de mercado
MOD-BOM-003 | Bomba centrífuga 3 HP | und | Bombeo e hidroneumático / Bombas centrífugas | Alta | No existe |  |  |  | 450 | 850 | 650 | No existe con la misma descripción en BD; precio estimado de mercado
MOD-BOM-004 | Bomba centrífuga 7,5 HP | und | Bombeo e hidroneumático / Bombas centrífugas | Media | No existe |  |  |  | 900 | 1600 | 1250 | No existe con la misma descripción en BD; precio estimado de mercado
MOD-BOM-005 | Bomba centrífuga 15 HP | und | Bombeo e hidroneumático / Bombas centrífugas | Media | No existe |  |  |  | 1800 | 3200 | 2500 | No existe con la misma descripción en BD; precio estimado de mercado
MOD-BOM-006 | Bomba sumergible 4" 1 HP | und | Bombeo e hidroneumático / Bombas sumergibles | Alta | No existe |  |  |  | 400 | 750 | 575 | No existe con la misma descripción en BD; precio estimado de mercado
MOD-BOM-007 | Bomba sumergible 4" 1,5 HP | und | Bombeo e hidroneumático / Bombas sumergibles | Alta | No existe |  |  |  | 550 | 950 | 750 | No existe con la misma descripción en BD; precio estimado de mercado
MOD-BOM-008 | Bomba sumergible 4" 2 HP | und | Bombeo e hidroneumático / Bombas sumergibles | Alta | No existe |  |  |  | 700 | 1200 | 950 | No existe con la misma descripción en BD; precio estimado de mercado
MOD-BOM-009 | Bomba sumergible 4" 3 HP | und | Bombeo e hidroneumático / Bombas sumergibles | Alta | No existe |  |  |  | 1000 | 1800 | 1400 | No existe con la misma descripción en BD; precio estimado de mercado
MOD-BOM-010 | Bomba sumergible 4" 5 HP | und | Bombeo e hidroneumático / Bombas sumergibles | Alta | No existe |  |  |  | 1600 | 2800 | 2200 | No existe con la misma descripción en BD; precio estimado de mercado
MOD-BOM-011 | Bomba sumergible 4" 7,5 HP | und | Bombeo e hidroneumático / Bombas sumergibles | Media | No existe |  |  |  | 2200 | 3800 | 3000 | No existe con la misma descripción en BD; precio estimado de mercado
MOD-BOM-012 | Bomba sumergible 4" 10 HP | und | Bombeo e hidroneumático / Bombas sumergibles | Media | No existe |  |  |  | 3000 | 5000 | 4000 | No existe con la misma descripción en BD; precio estimado de mercado
MOD-BOM-013 | Bomba jet 1/2 HP | und | Bombeo e hidroneumático / Bombas jet | Alta | No existe |  |  |  | 180 | 320 | 250 | No existe con la misma descripción en BD; precio estimado de mercado
MOD-BOM-014 | Bomba jet 3/4 HP | und | Bombeo e hidroneumático / Bombas jet | Alta | No existe |  |  |  | 220 | 380 | 300 | No existe con la misma descripción en BD; precio estimado de mercado
MOD-BOM-015 | Bomba jet 1 HP | und | Bombeo e hidroneumático / Bombas jet | Alta | No existe |  |  |  | 280 | 480 | 380 | No existe con la misma descripción en BD; precio estimado de mercado
MOD-BOM-016 | Bomba de presión constante 1 HP | und | Bombeo e hidroneumático / Presión constante | Alta | No existe |  |  |  | 500 | 900 | 700 | No existe con la misma descripción en BD; precio estimado de mercado
MOD-BOM-017 | Bomba de presión constante 1,5 HP | und | Bombeo e hidroneumático / Presión constante | Alta | No existe |  |  |  | 700 | 1200 | 950 | No existe con la misma descripción en BD; precio estimado de mercado
MOD-BOM-018 | Bomba de presión constante 2 HP | und | Bombeo e hidroneumático / Presión constante | Alta | No existe |  |  |  | 900 | 1500 | 1200 | No existe con la misma descripción en BD; precio estimado de mercado
MOD-BOM-019 | Bomba solar sumergible 1 HP | und | Bombeo e hidroneumático / Bombeo solar | Alta | No existe |  |  |  | 900 | 1600 | 1250 | No existe con la misma descripción en BD; precio estimado de mercado
MOD-BOM-020 | Bomba solar sumergible 2 HP | und | Bombeo e hidroneumático / Bombeo solar | Alta | No existe |  |  |  | 1400 | 2400 | 1900 | No existe con la misma descripción en BD; precio estimado de mercado
MOD-BOM-021 | Hidroneumático 250 gal | und | Bombeo e hidroneumático / Hidroneumático | Alta | No existe |  |  |  | 4500 | 8000 | 6250 | No existe con la misma descripción en BD; precio estimado de mercado
MOD-BOM-022 | Hidroneumático 300 gal | und | Bombeo e hidroneumático / Hidroneumático | Alta | No existe |  |  |  | 5500 | 9500 | 7500 | No existe con la misma descripción en BD; precio estimado de mercado
MOD-BOM-023 | Hidroneumático 500 gal | und | Bombeo e hidroneumático / Hidroneumático | Media | No existe |  |  |  | 8000 | 14000 | 11000 | No existe con la misma descripción en BD; precio estimado de mercado
MOD-BOM-024 | Tanque hidroneumático 20 gal | und | Bombeo e hidroneumático / Tanques | Alta | No existe |  |  |  | 250 | 450 | 350 | No existe con la misma descripción en BD; precio estimado de mercado
MOD-BOM-025 | Tanque hidroneumático 50 gal | und | Bombeo e hidroneumático / Tanques | Alta | No existe |  |  |  | 450 | 800 | 625 | No existe con la misma descripción en BD; precio estimado de mercado
MOD-BOM-026 | Tanque hidroneumático 100 gal | und | Bombeo e hidroneumático / Tanques | Alta | No existe |  |  |  | 800 | 1400 | 1100 | No existe con la misma descripción en BD; precio estimado de mercado
MOD-BOM-027 | Tanque hidroneumático 200 gal | und | Bombeo e hidroneumático / Tanques | Media | No existe |  |  |  | 1500 | 2600 | 2050 | No existe con la misma descripción en BD; precio estimado de mercado
MOD-BOM-028 | Tanque de agua 1.000 L | und | Bombeo e hidroneumático / Tanques | Alta | No existe |  |  |  | 150 | 300 | 225 | No existe con la misma descripción en BD; precio estimado de mercado
MOD-BOM-029 | Tanque de agua 5.000 L | und | Bombeo e hidroneumático / Tanques | Alta | No existe |  |  |  | 600 | 1100 | 850 | No existe con la misma descripción en BD; precio estimado de mercado
MOD-BOM-030 | Tanque de agua 10.000 L | und | Bombeo e hidroneumático / Tanques | Media | No existe |  |  |  | 1200 | 2200 | 1700 | No existe con la misma descripción en BD; precio estimado de mercado
MOD-BOM-031 | Presostato 20-40 psi | und | Bombeo e hidroneumático / Controles | Alta | No existe |  |  |  | 25 | 60 | 42.5 | No existe con la misma descripción en BD; precio estimado de mercado
MOD-BOM-032 | Presostato 30-50 psi | und | Bombeo e hidroneumático / Controles | Alta | No existe |  |  |  | 25 | 60 | 42.5 | No existe con la misma descripción en BD; precio estimado de mercado
MOD-BOM-033 | Presostato 40-60 psi | und | Bombeo e hidroneumático / Controles | Alta | No existe |  |  |  | 30 | 70 | 50 | No existe con la misma descripción en BD; precio estimado de mercado
MOD-BOM-034 | Presostato digital | und | Bombeo e hidroneumático / Controles | Media | No existe |  |  |  | 80 | 180 | 130 | No existe con la misma descripción en BD; precio estimado de mercado
MOD-BOM-035 | Manómetro glicerina 0-100 psi | und | Bombeo e hidroneumático / Controles | Alta | No existe |  |  |  | 25 | 60 | 42.5 | No existe con la misma descripción en BD; precio estimado de mercado
MOD-BOM-036 | Manómetro glicerina 0-200 psi | und | Bombeo e hidroneumático / Controles | Alta | No existe |  |  |  | 30 | 70 | 50 | No existe con la misma descripción en BD; precio estimado de mercado
MOD-BOM-037 | Válvula check 1" | und | Bombeo e hidroneumático / Controles | Alta | No existe |  |  |  | 15 | 40 | 27.5 | No existe con la misma descripción en BD; precio estimado de mercado
MOD-BOM-038 | Válvula check 2" | und | Bombeo e hidroneumático / Controles | Alta | No existe |  |  |  | 30 | 80 | 55 | No existe con la misma descripción en BD; precio estimado de mercado
MOD-BOM-039 | Válvula check 3" | und | Bombeo e hidroneumático / Controles | Media | No existe |  |  |  | 60 | 150 | 105 | No existe con la misma descripción en BD; precio estimado de mercado
MOD-BOM-040 | Válvula check 4" | und | Bombeo e hidroneumático / Controles | Media | No existe |  |  |  | 100 | 250 | 175 | No existe con la misma descripción en BD; precio estimado de mercado
MOD-BOM-041 | Válvula de pie 1" | und | Bombeo e hidroneumático / Controles | Alta | No existe |  |  |  | 20 | 50 | 35 | No existe con la misma descripción en BD; precio estimado de mercado
MOD-BOM-042 | Válvula de pie 2" | und | Bombeo e hidroneumático / Controles | Alta | No existe |  |  |  | 40 | 90 | 65 | No existe con la misma descripción en BD; precio estimado de mercado
MOD-BOM-043 | Control de nivel electrónico | und | Bombeo e hidroneumático / Controles | Alta | No existe |  |  |  | 80 | 200 | 140 | No existe con la misma descripción en BD; precio estimado de mercado
MOD-BOM-044 | Sensor de presión 4-20 mA | und | Bombeo e hidroneumático / Controles | Alta | No existe |  |  |  | 60 | 150 | 105 | No existe con la misma descripción en BD; precio estimado de mercado
MOD-BOM-045 | Flotador eléctrico | und | Bombeo e hidroneumático / Controles | Alta | No existe |  |  |  | 25 | 70 | 47.5 | No existe con la misma descripción en BD; precio estimado de mercado
MOD-BOM-046 | Tablero de control bomba 1F | und | Bombeo e hidroneumático / Tableros | Alta | No existe |  |  |  | 150 | 350 | 250 | No existe con la misma descripción en BD; precio estimado de mercado
MOD-BOM-047 | Tablero de control bomba 3F | und | Bombeo e hidroneumático / Tableros | Alta | No existe |  |  |  | 300 | 700 | 500 | No existe con la misma descripción en BD; precio estimado de mercado
MOD-BOM-048 | Arrancador directo 3F | und | Bombeo e hidroneumático / Tableros | Alta | No existe |  |  |  | 250 | 600 | 425 | No existe con la misma descripción en BD; precio estimado de mercado
MOD-BOM-049 | Guardamotor 5-40 A | und | Bombeo e hidroneumático / Tableros | Alta | No existe |  |  |  | 80 | 250 | 165 | No existe con la misma descripción en BD; precio estimado de mercado
MOD-BOM-050 | Contactor 3P 40 A | und | Bombeo e hidroneumático / Tableros | Alta | No existe |  |  |  | 60 | 150 | 105 | No existe con la misma descripción en BD; precio estimado de mercado
MOD-BOM-051 | Relé térmico 40 A | und | Bombeo e hidroneumático / Tableros | Alta | No existe |  |  |  | 40 | 120 | 80 | No existe con la misma descripción en BD; precio estimado de mercado
MOD-BOM-052 | Protector de fase | und | Bombeo e hidroneumático / Tableros | Alta | No existe |  |  |  | 60 | 180 | 120 | No existe con la misma descripción en BD; precio estimado de mercado
MOD-BOM-053 | Variador de frecuencia 2 HP | und | Bombeo e hidroneumático / Tableros | Alta | No existe |  |  |  | 350 | 700 | 525 | No existe con la misma descripción en BD; precio estimado de mercado
MOD-BOM-054 | Variador de frecuencia 5 HP | und | Bombeo e hidroneumático / Tableros | Alta | No existe |  |  |  | 600 | 1200 | 900 | No existe con la misma descripción en BD; precio estimado de mercado
MOD-BOM-055 | Variador de frecuencia 10 HP | und | Bombeo e hidroneumático / Tableros | Media | No existe |  |  |  | 1000 | 2000 | 1500 | No existe con la misma descripción en BD; precio estimado de mercado
MOD-BOM-056 | Soft starter 10 HP | und | Bombeo e hidroneumático / Tableros | Media | No existe |  |  |  | 400 | 900 | 650 | No existe con la misma descripción en BD; precio estimado de mercado
MOD-BOM-057 | Cable sumergible 3 x 14 AWG | m | Bombeo e hidroneumático / Cables | Alta | No existe |  |  |  | 2 | 5 | 3.5 | No existe con la misma descripción en BD; precio estimado de mercado
MOD-BOM-058 | Cable sumergible 3 x 12 AWG | m | Bombeo e hidroneumático / Cables | Alta | No existe |  |  |  | 3 | 6 | 4.5 | No existe con la misma descripción en BD; precio estimado de mercado
MOD-BOM-059 | Cable sumergible 3 x 10 AWG | m | Bombeo e hidroneumático / Cables | Alta | No existe |  |  |  | 4 | 8 | 6 | No existe con la misma descripción en BD; precio estimado de mercado
MOD-BOM-060 | Cable sumergible 3 x 8 AWG | m | Bombeo e hidroneumático / Cables | Media | No existe |  |  |  | 6 | 12 | 9 | No existe con la misma descripción en BD; precio estimado de mercado
MOD-BOM-061 | Kit de empalme para cable sumergible | und | Bombeo e hidroneumático / Cables | Alta | No existe |  |  |  | 30 | 80 | 55 | No existe con la misma descripción en BD; precio estimado de mercado
MOD-BOM-062 | Prensaestopas para cable sumergible | und | Bombeo e hidroneumático / Cables | Alta | No existe |  |  |  | 5 | 20 | 12.5 | No existe con la misma descripción en BD; precio estimado de mercado
MOD-POZ-001 | Tubería PVC 4" para pozo | m | Pozos profundos / Revestimiento | Alta | No existe |  |  |  | 8 | 15 | 11.5 | No existe con la misma descripción en BD; precio estimado de mercado
MOD-POZ-002 | Tubería PVC 6" para pozo | m | Pozos profundos / Revestimiento | Alta | No existe |  |  |  | 15 | 25 | 20 | No existe con la misma descripción en BD; precio estimado de mercado
MOD-POZ-003 | Tubería PVC 8" para pozo | m | Pozos profundos / Revestimiento | Media | No existe |  |  |  | 25 | 40 | 32.5 | No existe con la misma descripción en BD; precio estimado de mercado
MOD-POZ-004 | Filtro/cedazo 4" para pozo | m | Pozos profundos / Revestimiento | Alta | No existe |  |  |  | 20 | 50 | 35 | No existe con la misma descripción en BD; precio estimado de mercado
MOD-POZ-005 | Filtro/cedazo 6" para pozo | m | Pozos profundos / Revestimiento | Alta | No existe |  |  |  | 35 | 80 | 57.5 | No existe con la misma descripción en BD; precio estimado de mercado
MOD-POZ-006 | Filtro/cedazo 8" para pozo | m | Pozos profundos / Revestimiento | Media | No existe |  |  |  | 60 | 120 | 90 | No existe con la misma descripción en BD; precio estimado de mercado
MOD-POZ-007 | Grava para pozo | m3 | Pozos profundos / Relleno | Alta | No existe |  |  |  | 60 | 120 | 90 | No existe con la misma descripción en BD; precio estimado de mercado
MOD-POZ-008 | Bentonita para sello sanitario | kg | Pozos profundos / Sellado | Alta | No existe |  |  |  | 1 | 3 | 2 | No existe con la misma descripción en BD; precio estimado de mercado
MOD-POZ-009 | Cabezal de pozo 4" | und | Pozos profundos / Cabezal | Alta | No existe |  |  |  | 80 | 200 | 140 | No existe con la misma descripción en BD; precio estimado de mercado
MOD-POZ-010 | Cabezal de pozo 6" | und | Pozos profundos / Cabezal | Alta | No existe |  |  |  | 120 | 300 | 210 | No existe con la misma descripción en BD; precio estimado de mercado
MOD-POZ-011 | Tapa sanitaria de pozo | und | Pozos profundos / Cabezal | Alta | No existe |  |  |  | 50 | 150 | 100 | No existe con la misma descripción en BD; precio estimado de mercado
MOD-POZ-012 | Pitless adapter 4" | und | Pozos profundos / Cabezal | Alta | No existe |  |  |  | 100 | 250 | 175 | No existe con la misma descripción en BD; precio estimado de mercado
MOD-POZ-013 | Torque arrestor 4" | und | Pozos profundos / Accesorios | Alta | No existe |  |  |  | 80 | 200 | 140 | No existe con la misma descripción en BD; precio estimado de mercado
MOD-POZ-014 | Centralizador 4" | und | Pozos profundos / Accesorios | Alta | No existe |  |  |  | 30 | 80 | 55 | No existe con la misma descripción en BD; precio estimado de mercado
MOD-POZ-015 | Cable guía de acero inoxidable | m | Pozos profundos / Accesorios | Media | No existe |  |  |  | 2 | 5 | 3.5 | No existe con la misma descripción en BD; precio estimado de mercado
MOD-POZ-016 | Sonda de nivel para pozo | und | Pozos profundos / Instrumentación | Alta | No existe |  |  |  | 100 | 250 | 175 | No existe con la misma descripción en BD; precio estimado de mercado
MOD-POZ-017 | Medidor de nivel de agua | und | Pozos profundos / Instrumentación | Media | No existe |  |  |  | 150 | 400 | 275 | No existe con la misma descripción en BD; precio estimado de mercado
MOD-POZ-018 | Válvula de retención 4" | und | Pozos profundos / Accesorios | Alta | No existe |  |  |  | 100 | 250 | 175 | No existe con la misma descripción en BD; precio estimado de mercado
MOD-POZ-019 | Desarenador para pozo | und | Pozos profundos / Accesorios | Media | No existe |  |  |  | 80 | 200 | 140 | No existe con la misma descripción en BD; precio estimado de mercado
MOD-CEB-001 | ATS 100 A | und | Componentes eléctricos de bombeo / Transferencia | Alta | No existe |  |  |  | 800 | 1800 | 1300 | No existe con la misma descripción en BD; precio estimado de mercado
MOD-CEB-002 | ATS 200 A | und | Componentes eléctricos de bombeo / Transferencia | Media | No existe |  |  |  | 1500 | 3000 | 2250 | No existe con la misma descripción en BD; precio estimado de mercado
MOD-CEB-003 | Medidor de energía kWh trifásico | und | Componentes eléctricos de bombeo / Medición | Alta | No existe |  |  |  | 100 | 250 | 175 | No existe con la misma descripción en BD; precio estimado de mercado
MOD-CEB-004 | Transformador de corriente 200/5 | und | Componentes eléctricos de bombeo / Medición | Alta | No existe |  |  |  | 50 | 120 | 85 | No existe con la misma descripción en BD; precio estimado de mercado
MOD-CEB-005 | Amperímetro 96 x 96 | und | Componentes eléctricos de bombeo / Medición | Media | No existe |  |  |  | 20 | 60 | 40 | No existe con la misma descripción en BD; precio estimado de mercado
MOD-CEB-006 | Voltímetro 96 x 96 | und | Componentes eléctricos de bombeo / Medición | Media | No existe |  |  |  | 20 | 60 | 40 | No existe con la misma descripción en BD; precio estimado de mercado
MOD-CEB-007 | Selector 3 posiciones | und | Componentes eléctricos de bombeo / Control | Alta | No existe |  |  |  | 20 | 50 | 35 | No existe con la misma descripción en BD; precio estimado de mercado
MOD-CEB-008 | Piloto LED 24 V | und | Componentes eléctricos de bombeo / Control | Alta | No existe |  |  |  | 5 | 15 | 10 | No existe con la misma descripción en BD; precio estimado de mercado
MOD-CEB-009 | Pulsador 22 mm | und | Componentes eléctricos de bombeo / Control | Alta | No existe |  |  |  | 5 | 15 | 10 | No existe con la misma descripción en BD; precio estimado de mercado
MOD-CEB-010 | Paro de emergencia 22 mm | und | Componentes eléctricos de bombeo / Control | Alta | No existe |  |  |  | 15 | 35 | 25 | No existe con la misma descripción en BD; precio estimado de mercado
MOD-CEB-011 | SPD tipo 2 monofásico | und | Componentes eléctricos de bombeo / Protecciones | Alta | No existe |  |  |  | 80 | 180 | 130 | No existe con la misma descripción en BD; precio estimado de mercado
MOD-CEB-012 | SPD tipo 2 trifásico | und | Componentes eléctricos de bombeo / Protecciones | Alta | No existe |  |  |  | 200 | 450 | 325 | No existe con la misma descripción en BD; precio estimado de mercado
MOD-CEB-013 | Riel DIN | m | Componentes eléctricos de bombeo / Canalización | Alta | No existe |  |  |  | 3 | 8 | 5.5 | No existe con la misma descripción en BD; precio estimado de mercado
MOD-CEB-014 | Canaleta ranurada | m | Componentes eléctricos de bombeo / Canalización | Alta | No existe |  |  |  | 3 | 8 | 5.5 | No existe con la misma descripción en BD; precio estimado de mercado
MOD-CEB-015 | Bornera DIN | und | Componentes eléctricos de bombeo / Conexión | Alta | No existe |  |  |  | 2 | 6 | 4 | No existe con la misma descripción en BD; precio estimado de mercado
MOD-CEB-016 | Terminal tubular | und | Componentes eléctricos de bombeo / Conexión | Alta | No existe |  |  |  | 1 | 3 | 2 | No existe con la misma descripción en BD; precio estimado de mercado
MOD-CEB-017 | Cable de control 2 x 18 AWG apantallado | m | Componentes eléctricos de bombeo / Cables | Alta | No existe |  |  |  | 1 | 3 | 2 | No existe con la misma descripción en BD; precio estimado de mercado
MOD-CEB-018 | Varilla copperweld 5/8" x 8' | und | Componentes eléctricos de bombeo / Puesta a tierra | Alta | No existe |  |  |  | 15 | 35 | 25 | No existe con la misma descripción en BD; precio estimado de mercado
MOD-CEB-019 | Electrodo copperweld 5/8" | und | Componentes eléctricos de bombeo / Puesta a tierra | Media | No existe |  |  |  | 15 | 35 | 25 | No existe con la misma descripción en BD; precio estimado de mercado
MOD-CEB-020 | Soldadura exotérmica | und | Componentes eléctricos de bombeo / Puesta a tierra | Alta | No existe |  |  |  | 10 | 30 | 20 | No existe con la misma descripción en BD; precio estimado de mercado
MOD-CEB-021 | Caja de inspección de tierra | und | Componentes eléctricos de bombeo / Puesta a tierra | Media | No existe |  |  |  | 20 | 50 | 35 | No existe con la misma descripción en BD; precio estimado de mercado
MOD-CEB-022 | Motor eléctrico 2 HP | und | Componentes eléctricos de bombeo / Motores | Alta | No existe |  |  |  | 250 | 500 | 375 | No existe con la misma descripción en BD; precio estimado de mercado
MOD-CEB-023 | Motor eléctrico 5 HP | und | Componentes eléctricos de bombeo / Motores | Alta | No existe |  |  |  | 500 | 900 | 700 | No existe con la misma descripción en BD; precio estimado de mercado
MOD-CEB-024 | Motor eléctrico 10 HP | und | Componentes eléctricos de bombeo / Motores | Media | No existe |  |  |  | 900 | 1600 | 1250 | No existe con la misma descripción en BD; precio estimado de mercado
MOD-CEB-025 | Kit de protección de motor | und | Componentes eléctricos de bombeo / Protecciones | Alta | No existe |  |  |  | 100 | 250 | 175 | No existe con la misma descripción en BD; precio estimado de mercado
MOD-CEB-026 | Sensor de nivel por electrodos | und | Componentes eléctricos de bombeo / Control | Alta | No existe |  |  |  | 50 | 150 | 100 | No existe con la misma descripción en BD; precio estimado de mercado

## Estudio_DB
Sistema / componente | Coincidencias en BD | Hallazgo principal
Bombas | 27 | Hay bombas centrífugas, sumergibles y dosificadoras, pero faltan tamaños comerciales y bombas solares/de presión constante.
Hidroneumáticos | 17 | Existen equipos de 20 a 700 gal, pero faltan configuraciones dúplex/tríplex y controles modernos.
Tanques | 17 | Hay tanques de agua y pulmón; faltan capacidades intermedias y tanques con membrana.
Pozos profundos | 24 | La BD cubre perforación y entubado parcial; faltan filtros, cabezales, pitless, torque arrestor y sellos.
Presostatos / manómetros | 6 | Cobertura mínima; faltan rangos comerciales y modelos digitales.
Controles de bomba | 10 | Hay contactores y tableros, pero no guardamotores, variadores, soft starters ni protección de fase.
Breakers | 218 | Cobertura amplia; faltan protecciones diferenciales y SPD específicos.
Cables | 271 | Cobertura amplia en THW/THHN; falta cable sumergible para pozo y cable de control apantallado.

## BD_Existente
Código BD | Descripción | Unidad | Precio BD USD | Sistema
ACE676 | MECHA DE 1/2" ALTA RESISTENCIA | pza | 28.5 | Pozos profundos
ACE677 | MECHA DE 5/8" DE ALTA RESISTENCIA | pza | 42.5 | Pozos profundos
ACE678 | BROCA PARA PERFORACION 5/8" | pza | 7.2 | Pozos profundos
ACE679 | MECHA DE 3/4" ALTA RESISTENCIA | pza | 47 | Pozos profundos
ACE720 | ANGULOS DE ACERO INCLUYE PERFORACION Y P | kgf | 1.85 | Pozos profundos
AGR016 | GRAVA NRO. 3 PARA POZOS | m3 | 85 | Pozos profundos
AGR022 | GRAVA MARINA Nº 2 | ton | 28 | Pozos profundos
AGR068 | GRAVA EN SITIO DE EXPLOTACION | m3 | 28 | Pozos profundos
APA002 | BOMBA CENTRIFUGA 2 HP \ | und | 1320 | Bombeo / hidroneumático
APA003 | BOMBA CENTRIFUGA, CONEXIONES. 3/4" HP | und | 512 | Bombeo / hidroneumático
APA005 | BOMBA CENTRIFUGA 10 HP \ | und | 5900 | Bombeo / hidroneumático
APA007 | SISTEMA HIDRONEUMATICO DUPLEX 82 GAL 1 H | und | 1850 | Bombeo / hidroneumático
APA020 | BOMBA DOSIFICADORA MARCA ADVANCE C-480 O | und | 2240 | Bombeo / hidroneumático
APA022 | BOMBA CENTRIFUGA SUMERGIBLE 25 HP \ | und | 13750 | Bombeo / hidroneumático
APA024 | TABLERO ARRANQUE-CONT. P/BOMBA SUMERG 15 | und | 1980 | Bombeo / hidroneumático
APA025 | MANOMETRO RANGO 0-200 PSI | und | 44 | Bombeo / hidroneumático
APA031 | BOMBA SUMERGIBLE TIPO FLYGT 5HP, 1750 RP | pza | 3360 | Bombeo / hidroneumático
APA034 | TABLERO ARRANQUE CONT P/BOMBA CENTR. 10H | und | 4150 | Bombeo / hidroneumático
APA035 | BOMBA BOMBAGUA 6L6-12 30 HP 230V 12 ETAP | und | 6100 | Bombeo / hidroneumático
APA036 | BOMBA CENTRIFUGA 4.7 LPS 5 HP 1 1/2" 350 | und | 1965 | Bombeo / hidroneumático
APA041 | BOMBA PRESION CONSTANTE P/PLOMERIA \ | und | 545 | Bombeo / hidroneumático
APA087 | TANQUE HORIZONTAL 3500 GALONES (PULMON) | und | 8500 | Bombeo / hidroneumático
APA092 | DESGASTE DE MECHA O BROCA | und | 12.5 | Pozos profundos
BAS005 | GRAVA ESTABILIZADA | m3 | 45 | Pozos profundos
BAS017 | GRAVA MENUDA | m3 | 55 | Pozos profundos
EIA138 | CABLE THHN Nº 18 COBRE | m | 0.36 | Componentes eléctricos
ELA075 | BREAKER 3P X 200 AMP 25 KA ICC TIPO FI | pza | 2114.55 | Componentes eléctricos
ELA100 | BREAKER TERMOMAGNETICO 2P X 60 AMP 120/240 V 14 KA ICC | pza | 69.73 | Componentes eléctricos
ELA101 | BREAKER TERMOMAGNETICO 2P X 70 AMP 120/240 V 14 KA ICC | pza | 99.4 | Componentes eléctricos
ELA102 | BREAKER TERMOMAGNETICO 2P X 100 AMP 120/240 V 14 KA ICC | pza | 211.47 | Componentes eléctricos
ELA103 | BREAKER TERMOMAGNETICO 2P X 20 AMP 240/480 V 25 KA ICC | pza | 52.88 | Componentes eléctricos
ELA104 | BREAKER TERMOMAGNETICO 2P X 30 AMP 240/480 V 25 KA ICC | pza | 42.26 | Componentes eléctricos
ELA105 | BREAKER TERMOMAGNETICO 2P X 40 AMP 240/480 V 25 KA ICC | pza | 69.73 | Componentes eléctricos
ELA106 | BREAKER TERMOMAGNETICO 2P X 50 AMP 240/480 V 25 KA ICC | pza | 69.73 | Componentes eléctricos
ELA107 | BREAKER TERMOMAGNETICO 2P X 60 AMP 240/480 V 25 KA ICC | pza | 69.73 | Componentes eléctricos
ELA108 | BREAKER TERMOMAGNETICO 2P X 70 AMP 240/480 V 25 KA ICC | pza | 101.52 | Componentes eléctricos
ELA109 | BREAKER TERMOMAGNETICO 2P X 100 AMP 240/480 V 25 KA ICC | pza | 126.9 | Componentes eléctricos
ELA110 | BREAKER TERMOMAGNETICO 2P X 125 AMP 240 V 25 KA ICC ATORNILLABLE | pza | 228.33 | Componentes eléctricos
ELA111 | BREAKER TERMOMAGNETICO 2P X 150 AMP 240 V 25 KA ICC | pza | 528.62 | Componentes eléctricos
ELA112 | BREAKER TERMOMAGNETICO 2P X 175 AMP 240 V 25 KA ICC INDUSTRIAL | pza | 1014.98 | Componentes eléctricos
ELA113 | BREAKER TERMOMAGNETICO 2P X 200 AMP 240 V 25 KA ICC | pza | 845.85 | Componentes eléctricos
ELA114 | BREAKER 2 POLOS X 225 AMPERIOS 240 V 25 KA CAPACIDAD DE INTERRUPCIÓN DE CORTOCIRCUITO | pza | 580 | Componentes eléctricos
ELA115 | BREAKER 3 POLOS X 20 AMPERIOS 120/240 V 10 KA | pza | 42 | Componentes eléctricos
ELA116 | BREAKER 3 POLOS X 30 AMPERIOS 120/240 V 10 KA | pza | 175 | Componentes eléctricos
ELA118 | BREAKER 3 POLOS X 70 AMPERIOS 120/240 V 10 KA | pza | 292 | Componentes eléctricos
ELA119 | BREAKER 3 POLOS X 20 AMPERIOS 480 V 14 KA CAPACIDAD DE INTERRUPCIÓN DE CORTOCIRCUITO | pza | 80 | Componentes eléctricos
ELA120 | BREAKER 3 POLOS X 30 AMPERIOS 480 V 14 KA CAPACIDAD DE INTERRUPCIÓN DE CORTOCIRCUITO | pza | 275 | Componentes eléctricos
ELA121 | BREAKER 3 POLOS X 40 AMPERIOS 480 V 14 KA CAPACIDAD DE INTERRUPCIÓN DE CORTOCIRCUITO | pza | 130 | Componentes eléctricos
ELA122 | BREAKER 3 POLOS X 50 AMPERIOS 480 V 14 KA CAPACIDAD DE INTERRUPCIÓN DE CORTOCIRCUITO | pza | 231 | Componentes eléctricos
ELA123 | BREAKER 3 POLOS X 70 AMPERIOS 480 V 14 KA CAPACIDAD DE INTERRUPCIÓN DE CORTOCIRCUITO | pza | 187 | Componentes eléctricos
ELA124 | BREAKER 3 POLOS X 100 AMPERIOS 480 V 14 KA CAPACIDAD DE INTERRUPCIÓN DE CORTOCIRCUITO PARA TABLERO | pza | 165 | Componentes eléctricos
ELA125 | BREAKER 3 POLOS X 20 AMPERIOS 480/600 V 65 KA CAPACIDAD DE INTERRUPCIÓN DE CORTOCIRCUITO | pza | 78 | Componentes eléctricos
ELA126 | BREAKER 3 POLOS X 30 AMPERIOS 480/600 V 65 KA CAPACIDAD DE INTERRUPCIÓN DE CORTOCIRCUITO | pza | 230 | Componentes eléctricos
ELA127 | BREAKER 3 POLOS X 40 AMPERIOS 480/600 V 65 KA CAPACIDAD DE INTERRUPCIÓN DE CORTOCIRCUITO | pza | 266 | Componentes eléctricos
ELA128 | BREAKER 3 POLOS X 50 AMPERIOS 480/600 V 65 KA CAPACIDAD DE INTERRUPCIÓN DE CORTOCIRCUITO | pza | 154 | Componentes eléctricos
ELA129 | BREAKER 3 POLOS X 60 AMPERIOS 480/600 V 65 KA CAPACIDAD DE INTERRUPCIÓN DE CORTOCIRCUITO | pza | 176 | Componentes eléctricos
ELA130 | BREAKER 3 POLOS X 70 AMPERIOS 480/600 V 65 KA CAPACIDAD DE INTERRUPCIÓN DE CORTOCIRCUITO | pza | 191 | Componentes eléctricos
ELA131 | BREAKER 3 POLOS X 100 AMPERIOS 480/600 V 65 KA CAPACIDAD DE INTERRUPCIÓN DE CORTOCIRCUITO | pza | 420 | Componentes eléctricos
ELA132 | BREAKER 3 POLOS X 225 AMPERIOS 480/600 V 65 KA CAPACIDAD DE INTERRUPCIÓN DE CORTOCIRCUITO | pza | 1450 | Componentes eléctricos
ELA133 | BREAKER 3 POLOS X 250 AMPERIOS 480/600 V 65 KA CAPACIDAD DE INTERRUPCIÓN DE CORTOCIRCUITO | pza | 1550 | Componentes eléctricos
ELA134 | BREAKER 3 POLOS X 350 AMPERIOS 480/600 V 65 KA CAPACIDAD DE INTERRUPCIÓN DE CORTOCIRCUITO | pza | 1750 | Componentes eléctricos
ELA135 | BREAKER 3P X 1600 AMP 240/480/600 V 100/ | pza | 11480 | Componentes eléctricos
ELA137 | BREAKER 3 POLOS X 40 AMPERIOS 120/240 V 10 KA | pza | 132 | Componentes eléctricos
ELA138 | BREAKER 3 POLOS X 100 AMPERIOS 120/240 V 10 KA PARA TABLERO | pza | 145 | Componentes eléctricos
ELA139 | BREAKER 2 POLOS X 20 AMPERIOS 240/480 V 18/14 KA CAPACIDAD DE INTERRUPCIÓN DE CORTOCIRCUITO | pza | 48 | Componentes eléctricos
ELA140 | BREAKER 2 POLOS X 30 AMPERIOS 240/480 V 18/14 KA CAPACIDAD DE INTERRUPCIÓN DE CORTOCIRCUITO | pza | 42 | Componentes eléctricos
ELA141 | BREAKER 2 POLOS X 40 AMPERIOS 240/480 V 18/14 KA CAPACIDAD DE INTERRUPCIÓN DE CORTOCIRCUITO | pza | 65 | Componentes eléctricos
ELA142 | BREAKER 2 POLOS X 50 AMPERIOS 240/480 V 18/14 KA CAPACIDAD DE INTERRUPCIÓN DE CORTOCIRCUITO | pza | 72 | Componentes eléctricos
ELA143 | BREAKER 2 POLOS X 60 AMPERIOS 240/480 V 18/14 KA CAPACIDAD DE INTERRUPCIÓN DE CORTOCIRCUITO | pza | 78 | Componentes eléctricos
ELA144 | BREAKER 2 POLOS X 70 AMPERIOS 240/480 V 18/14 KA CAPACIDAD DE INTERRUPCIÓN DE CORTOCIRCUITO | pza | 85 | Componentes eléctricos
ELA145 | BREAKER 2 POLOS X 100 AMPERIOS 240/480 V 18/14 KA CAPACIDAD DE INTERRUPCIÓN DE CORTOCIRCUITO | pza | 85 | Componentes eléctricos
ELA146 | BREAKER 2 POLOS X 20 AMPERIOS 240/480 V 65/25 KA CAPACIDAD DE INTERRUPCIÓN DE CORTOCIRCUITO | pza | 42 | Componentes eléctricos
ELA147 | BREAKER 2 POLOS X 30 AMPERIOS 240/480 V 65/25 KA CAPACIDAD DE INTERRUPCIÓN DE CORTOCIRCUITO | pza | 46 | Componentes eléctricos
ELA148 | BREAKER 2 POLOS X 40 AMPERIOS 240/480 V 65/25 KA CAPACIDAD DE INTERRUPCIÓN DE CORTOCIRCUITO | pza | 72 | Componentes eléctricos
ELA149 | BREAKER 2 POLOS X 50 AMPERIOS 240/480 V 65/25 KA CAPACIDAD DE INTERRUPCIÓN DE CORTOCIRCUITO | pza | 72 | Componentes eléctricos
ELA150 | BREAKER 2 POLOS X 60 AMPERIOS 240/480 V 65/25 KA CAPACIDAD DE INTERRUPCIÓN DE CORTOCIRCUITO | pza | 108 | Componentes eléctricos
ELA151 | BREAKER 2 POLOS X 70 AMPERIOS 240/480 V 65/25 KA CAPACIDAD DE INTERRUPCIÓN DE CORTOCIRCUITO | pza | 87 | Componentes eléctricos
ELA152 | BREAKER 2 POLOS X 100 AMPERIOS 240/480 V 65/25 KA CAPACIDAD DE INTERRUPCIÓN DE CORTOCIRCUITO | pza | 132.5 | Componentes eléctricos
ELA153 | BREAKER 2 POLOS X 125 AMPERIOS 240/480 V 65/25 KA CAPACIDAD DE INTERRUPCIÓN DE CORTOCIRCUITO | pza | 195 | Componentes eléctricos
ELA154 | BREAKER 2 POLOS X 150 AMPERIOS 240/480 V 65/25 KA CAPACIDAD DE INTERRUPCIÓN DE CORTOCIRCUITO | pza | 620 | Componentes eléctricos
ELA155 | BREAKER 3 POLOS X 20 AMPERIOS 240/480 V 18/14 KA CAPACIDAD DE INTERRUPCIÓN DE CORTOCIRCUITO | pza | 60 | Componentes eléctricos
ELA156 | BREAKER 3 POLOS X 30 AMPERIOS 240/480 V 18/14 KA CAPACIDAD DE INTERRUPCIÓN DE CORTOCIRCUITO | pza | 195 | Componentes eléctricos
ELA157 | BREAKER 3 POLOS X 40 AMPERIOS 240/480 V 18/14 KA CAPACIDAD DE INTERRUPCIÓN DE CORTOCIRCUITO | pza | 121 | Componentes eléctricos
ELA158 | BREAKER 3 POLOS X 50 AMPERIOS 240/480 V 18/14 KA CAPACIDAD DE INTERRUPCIÓN DE CORTOCIRCUITO | pza | 158 | Componentes eléctricos
ELA159 | BREAKER 3 POLOS X 60 AMPERIOS 240/480 V 18/14 KA CAPACIDAD DE INTERRUPCIÓN DE CORTOCIRCUITO | pza | 167 | Componentes eléctricos
ELA160 | BREAKER 3 POLOS X 70 AMPERIOS 240/480 V 18/14 KA CAPACIDAD DE INTERRUPCIÓN DE CORTOCIRCUITO | pza | 187 | Componentes eléctricos
ELA161 | BREAKER 3 POLOS X 100 AMPERIOS 240/480 V 18/14 KA CAPACIDAD DE INTERRUPCIÓN DE CORTOCIRCUITO | pza | 285 | Componentes eléctricos
ELA162 | BREAKER 3 POLOS X 20 AMPERIOS 240/480/600 V 65/25/18 KA CAPACIDAD DE INTERRUPCIÓN DE CORTOCIRCUITO | pza | 58 | Componentes eléctricos
ELA163 | BREAKER 3 POLOS X 30 AMPERIOS 240/480/600 V 65/25/18 KA CAPACIDAD DE INTERRUPCIÓN DE CORTOCIRCUITO | pza | 265 | Componentes eléctricos
ELA164 | BREAKER 3 POLOS X 40 AMPERIOS 240/480/600 V 65/25/18 KA CAPACIDAD DE INTERRUPCIÓN DE CORTOCIRCUITO | pza | 198 | Componentes eléctricos
ELA165 | BREAKER 3 POLOS X 50 AMPERIOS 240/480/600 V 65/25/18 KA CAPACIDAD DE INTERRUPCIÓN DE CORTOCIRCUITO | pza | 262 | Componentes eléctricos
ELA166 | BREAKER 3 POLOS X 60 AMPERIOS 240/480/600 V 65/25/18 KA CAPACIDAD DE INTERRUPCIÓN DE CORTOCIRCUITO | pza | 169 | Componentes eléctricos
ELA167 | BREAKER 3 POLOS X 70 AMPERIOS 240/480/600 V 65/25/18 KA CAPACIDAD DE INTERRUPCIÓN DE CORTOCIRCUITO | pza | 638 | Componentes eléctricos
ELA168 | BREAKER 3 POLOS X 100 AMPERIOS 240/480/600 V 65/25/18 KA CAPACIDAD DE INTERRUPCIÓN DE CORTOCIRCUITO | pza | 320 | Componentes eléctricos
ELA169 | BREAKER 3 POLOS X 125 AMPERIOS 240/480/600 V 65/25/18 KA CAPACIDAD DE INTERRUPCIÓN DE CORTOCIRCUITO | pza | 580 | Componentes eléctricos
ELA170 | BREAKER 3 POLOS X 150 AMPERIOS 240/480/600 V 65/25/18 KA CAPACIDAD DE INTERRUPCIÓN DE CORTOCIRCUITO | pza | 650 | Componentes eléctricos
ELA171 | BREAKER 3 POLOS X 600 AMPERIOS 240/480 V 42/30 KA INDUSTRIAL | pza | 5060 | Componentes eléctricos
ELA223 | CABLE THW 1000 MCM COBRE (5,265 KG/M) | m | 250.5 | Componentes eléctricos
ELA224 | CABLE THW 600 MCM COBRE (3,041 KG/M) | m | 172 | Componentes eléctricos
ELA244 | CABLE THHN Nº 6 COBRE (0,153 KG/M) | m | 7.4 | Componentes eléctricos
ELA260 | BREAKER 2P X 70 AMP TIPO FI INDUSTRIAL\ | pza | 210 | Componentes eléctricos
ELA261 | BREAKER 2 X 40 AMP TIPO HEB INDUSTRIAL \ | pza | 85 | Componentes eléctricos
ELA265 | CAJA CON CERRADURA Y BREAKER P/DATA | pza | 145 | Componentes eléctricos
ELA278 | CONTACTOR PARA RELOJ BANCARIO | pza | 85 | Componentes eléctricos
ELA279 | CONTACTORES 3 FASES X 40 A - 24V A/C \ | pza | 98.5 | Componentes eléctricos
ELA334 | PROTECTOR/SUPRESOR PICOS VOLTAJE BIFASIC | und | 50.5 | Componentes eléctricos
ELA364 | CABLE THHN 1/0 AWG COBRE (0,587 KG/M) | m | 28.5 | Componentes eléctricos
ELA365 | CABLE THHN 2/0 AWG COBRE (0,730 KG/M) | m | 35.2 | Componentes eléctricos
ELA366 | CABLE THHN 4/0 AWG COBRE (1,134 KG/M) | m | 54.6 | Componentes eléctricos
ELA367 | CABLE THHN 3/0 AWG COBRE (0,909 KG/M) | m | 43.8 | Componentes eléctricos
ELA368 | CABLE THHN 250 MCM COBRE (1,345 KG/M) | m | 64.8 | Componentes eléctricos
ELA369 | CABLE THHN 300 MCM COBRE (1,587 KG/M) | m | 76.5 | Componentes eléctricos
ELA370 | CABLE THHN 350 MCM COBRE (1,855 KG/M) | m | 89.4 | Componentes eléctricos
ELA371 | CABLE THHN 400 MCM COBRE (2,073 KG/M) | m | 99.8 | Componentes eléctricos
ELA372 | CABLE THHN 500 MCM COBRE (2,616 KG/M) | m | 126 | Componentes eléctricos
ELA464 | BREAKER CUTLER-HAMMER SERIE C DK 3 POLOS X 400 A | pza | 2570 | Componentes eléctricos
ELA465 | BREAKER CUTLER-HAMMER SERIE C LD 3 POLOS X 600 A | pza | 4230 | Componentes eléctricos
ELA466 | BREAKER CUTLER-HAMMER INDUSTRIAL LI 3 POLOS | pza | 5620 | Componentes eléctricos
ELA467 | BREAKER CUTLER-HAMMER SERIE C ND 3 POLOS X 1200 A | pza | 7560 | Componentes eléctricos
ELA468 | BREAKER CUTLER-HAMMER 3 POLOS X 1600 AMPERIOS INDUSTRIAL | pza | 10350 | Componentes eléctricos
ELA470 | BREAKER THQC 3 POLOS X 80 AMPERIOS GENERAL ELECTRIC (ATORNILLABLE) 120 V | pza | 253 | Componentes eléctricos
ELA471 | BREAKER THQC 2 POLOS X 80 AMPERIOS GENERAL ELECTRIC (ATORNILLABLE) 120 V | pza | 147.5 | Componentes eléctricos
ELA472 | BREAKER 3 POLOS X 175 AMPERIOS 240 V 25 KA CAPACIDAD DE INTERRUPCIÓN DE CORTOCIRCUITO | pza | 720 | Componentes eléctricos
ELA473 | BREAKER 3 POLOS X 400 AMPERIOS 65 KA CAPACIDAD DE INTERRUPCIÓN DE CORTOCIRCUITO 240/480 V | pza | 2650 | Componentes eléctricos
ELA474 | BREAKER 3 POLOS X 2500 AMPERIOS 125 KA CAPACIDAD DE INTERRUPCIÓN DE CORTOCIRCUITO 240-600 V | pza | 18500 | Componentes eléctricos
ELA508 | CAJA PARA RELE EN TORRES-ELECTRICIDAD | pza | 6.6 | Componentes eléctricos
ELA509 | BASE Y RELE DE TRANSFERENCIAS P/TORRES | und | 11.5 | Componentes eléctricos
ELA651 | CABLE THHN 750 MCM COBRE (3,90 KG/M) | m | 187.8 | Componentes eléctricos
ELC025 | CONTACTOR-SENSOR MAGNETICO P/SANTA MARIA | und | 52 | Componentes eléctricos
ELE008 | INTERRUPTOR BREAKER SUPERFICIAL 2P 30A 3 | pza | 175 | Componentes eléctricos
ELE011 | INTERRUPTOR BREAKER SUPERFICIAL 3P 30A 3 | pza | 295 | Componentes eléctricos
ELE053 | BREAKER HQP 1 POLO X 20 AMPERIOS WESTINGHOUSE (ENCHUFABLE) 120 V | pza | 31.5 | Componentes eléctricos
ELE055 | BREAKER HQP 2P X 60 AMP WEST. (ENCH.) 12 | pza | 78.5 | Componentes eléctricos
ELE056 | BREAKER 2 POLOS X 100 AMPERIOS 120/240 V 10 KA PARA TABLERO | pza | 55 | Componentes eléctricos
ELE057 | BREAKER 2 POLOS X 50 AMPERIOS 120/240 V 10 KA | pza | 70 | Componentes eléctricos
ELE058 | BREAKER 2 POLOS X 40 AMPERIOS 120/240 V 10 KA | pza | 70 | Componentes eléctricos
ELE059 | BREAKER THQC 3P X 20 AMP G-E (ATORN.) 12 | pza | 82 | Componentes eléctricos
ELE060 | BREAKER 2 POLOS X 30 AMPERIOS 120/240 V 10 KA | pza | 50 | Componentes eléctricos
ELE061 | BREAKER THQC 3P X 30 AMP G-E (ATORN.) 12 | pza | 88 | Componentes eléctricos
ELE062 | BREAKER THQC 3P X 50 AMP G-E (ATORN.) 12 | pza | 98 | Componentes eléctricos
ELE063 | BREAKER C FD 2P X 125 AMP WEST. 240/480 | pza | 748 | Componentes eléctricos
ELE065 | BREAKER C JD 3 POLOS X 200 AMPERIOS WESTINGHOUSE 240/480 V | pza | 1680 | Componentes eléctricos
ELE066 | BREAKER C JD 3 POLOS X 300 AMPERIOS WESTINGHOUSE 240/480 V | pza | 2980 | Componentes eléctricos
ELE067 | BREAKER HQP 3 POLOS X 60 AMPERIOS WESTINGHOUSE (ENCHUFABLE) 120/240 V | pza | 135 | Componentes eléctricos
ELE068 | BREAKER C HFD 3 POLOS X 150 AMPERIOS WESTINGHOUSE 240/480 V | pza | 2350 | Componentes eléctricos
ELE070 | BREAKER THQC 3P X 100 AMP G-E (ATORN.) 1 | pza | 185 | Componentes eléctricos
ELE073 | BREAKER C JD 3 POLOS X 250 AMPERIOS WESTINGHOUSE 240/480 V | pza | 2700 | Componentes eléctricos
ELE074 | BREAKER C JD 3 POLOS X 400 AMPERIOS WESTINGHOUSE 240/480 V | pza | 3240 | Componentes eléctricos
ELE076 | BREAKER C LD 3 POLOS X 500 AMPERIOS WESTINGHOUSE 240/480 V | pza | 3350 | Componentes eléctricos
ELE077 | BREAKER FI 3P X 70 AMP WEST. UNIVERSAL 2 | pza | 760 | Componentes eléctricos
ELE078 | BREAKER FI 2P X 70 AMP WEST. UNIVERSAL 2 | pza | 690 | Componentes eléctricos
ELE079 | BREAKER WEST. NCG 3P X 800 AMP 22 KA IND | pza | 5800 | Componentes eléctricos
ELE080 | BREAKER INDUSTRIAL 3P X 800 A 600 V G-E | pza | 5650 | Componentes eléctricos
ELE082 | BREAKER 3 POLOS X 50 AMPERIOS 120/240 V 10 KA | pza | 132 | Componentes eléctricos
ELE083 | BREAKER INDUSTRIAL 3P X 1200 A 600 V G-E | pza | 8650 | Componentes eléctricos
ELE085 | BREAKER LA 3P X 300 AMP 65 KA \ | pza | 2250 | Componentes eléctricos
ELE086 | BREAKER 3P X 200 AMP 10 KA INDUSTRIAL \ | pza | 1210 | Componentes eléctricos
ELE087 | BREAKER 3 POLOS X 40 AMPERIOS 240/480 V 10 KA | pza | 132 | Componentes eléctricos
ELE090 | BREAKER THQC 3P X 60 AMP G-E (ATORN.) 12 | pza | 105 | Componentes eléctricos
ELE091 | BREAKER THQC 2P X 60 AMP G-E (ATORN.) 12 | pza | 124 | Componentes eléctricos
ELE092 | BREAKER C JD 3 POLOS X 350 AMPERIOS WESTINGHOUSE 240/480 V | pza | 3130 | Componentes eléctricos
ELE095 | BREAKER LA 3P X 600 AMP 35 KA \ | pza | 5150 | Componentes eléctricos
ELE096 | BREAKER C JD 3 POLOS X 225 AMPERIOS WESTINGHOUSE 240/480 V | pza | 2700 | Componentes eléctricos
ELE097 | BREAKER THQC 1P X 15 AMP G-E (ATORN.) 12 | pza | 20.2 | Componentes eléctricos
ELE104 | CABLE THW 2/0 AWG COBRE (0,767 KG/M) | m | 42.5 | Componentes eléctricos
ELE106 | CABLE THW 350 MCM COBRE (1,923 KG/M) | m | 108 | Componentes eléctricos
ELE109 | CABLE THW 1/0 AWG COBRE (0,622 KG/M) | m | 36.15 | Componentes eléctricos
ELE128 | CABLE THW 12 AWG COBRE (0,050 KG/M) | m | 2.85 | Componentes eléctricos
ELE129 | CABLE THW Nº 4 AWG COBRE (0,259 KG/M) | m | 16.8 | Componentes eléctricos
ELE130 | CABLE THW 4/0 AWG COBRE (1,179 KG/M) | m | 66 | Componentes eléctricos
ELE131 | CABLE THW 6 AWG COBRE (0,174 KG/M) | m | 10.5 | Componentes eléctricos
ELE133 | CABLE THW 2 AWG COBRE (0,391 KG/M) | m | 21.5 | Componentes eléctricos
ELE135 | CABLE THW 3/0 AWG COBRE (0,950 KG/M) | m | 53 | Componentes eléctricos
ELE154 | BREAKER ENCHUFABLE 1P X 20 AMP 120/240 V | pza | 20.5 | Componentes eléctricos
ELE156 | BREAKER ENCHUFABLE 1 POLO X 15 AMPERIOS 120/240 V | pza | 16.5 | Componentes eléctricos
ELE179 | CABLEADO PARA INSTALACION DE BOMBA EN PO | sg | 265 | Bombeo / hidroneumático
ELE197 | BREAKER DA O SIM. 3P X 400 A. 22 KA \ | pza | 2590 | Componentes eléctricos
ELE263 | TABLERO DE 18 CIRCUITOS SIN BREAKER / 18 | pza | 415 | Componentes eléctricos
ELE271 | CONTACTOR 3 HP 220 V | pza | 112 | Componentes eléctricos
ELE276 | TABLERO CONTROL Y ACCS./ BOMBA PRESION C | und | 1190 | Bombeo / hidroneumático
ELE319 | CABLE THW 500 MCM COBRE (2,694 KG/M) | m | 152 | Componentes eléctricos
ELE320 | BREAKER TIPO CA 3P X 150 10 KA \ | pza | 1780 | Componentes eléctricos
ELE350 | CABLE THW 250 MCM COBRE (1,404 KG/M) | m | 78 | Componentes eléctricos
ELE361 | CABLE THW 8 AWG COBRE (0,118 KG/M) | m | 8.4 | Componentes eléctricos
ELE392 | BREAKER THQL 2 POLOS X 15 AMPERIOS GENERAL ELECTRIC (ENCHUFABLE) 120/240 V | pza | 30 | Componentes eléctricos
ELE428 | BREAKER THQL 2 POLOS X 20 AMPERIOS GENERAL ELECTRIC (ENCHUFABLE) 120/240 V | pza | 34 | Componentes eléctricos
ELE433 | BREAKER THQL 2 POLOS X 30 AMPERIOS GENERAL ELECTRIC (ENCHUFABLE) 120/240 V | pza | 38 | Componentes eléctricos
ELE450 | CABLE THW 14 AWG COBRE (0,036 KG/M) | m | 1.95 | Componentes eléctricos
ELE466 | BREAKER THQL 2 POLOS X 40 AMPERIOS GENERAL ELECTRIC (ENCHUFABLE) 120/240 V | pza | 42 | Componentes eléctricos
ELE468 | BREAKER THQC 2 POLOS X 50 AMPERIOS GENERAL ELECTRIC (ATORNILLABLE) 120/240 V | pza | 121.5 | Componentes eléctricos
ELE469 | BREAKER THQC 2 POLOS X 100 AMPERIOS GENERAL ELECTRIC (ATORNILLABLE) 120/240 V | pza | 167 | Componentes eléctricos
ELE480 | BREAKER THQC 3P X 70 AMP G-E (ATORN.) 12 | pza | 118 | Componentes eléctricos
ELE481 | BREAKER THQC 3P X 40 AMP G-E (ATORN.) 12 | pza | 92 | Componentes eléctricos
ELE483 | BREAKER THQC 2 POLOS X 70 AMPERIOS GENERAL ELECTRIC (ATORNILLABLE) 120/240 V | pza | 145.5 | Componentes eléctricos
ELE484 | BREAKER HQC 1P X 60 AMP WEST. (ATORN.) 1 | pza | 38.5 | Componentes eléctricos
ELE485 | BREAKER THQC 1P X 40 AMP G-E (ATORN.) 12 | pza | 27.5 | Componentes eléctricos
ELE486 | BREAKER THQC 1 POLO X 60 AMPERIOS GENERAL ELECTRIC (ATORNILLABLE) 120 V | pza | 34.8 | Componentes eléctricos
ELE488 | BREAKER THQL 1P X 15 AMP G-E (ENCH.) 120 | pza | 14.5 | Componentes eléctricos
ELE489 | BREAKER THQL 1 POLO X 50 AMPERIOS GENERAL ELECTRIC (ENCHUFABLE) 120 V | pza | 32 | Componentes eléctricos
ELE520 | BREAKER THQL 2 POLOS X 50 AMPERIOS GENERAL ELECTRIC (ENCHUFABLE) 120/240 V | pza | 46 | Componentes eléctricos
ELE522 | BREAKER THQL 2 POLOS X 70 AMPERIOS GENERAL ELECTRIC (ENCHUFABLE) 120/240 V | pza | 68 | Componentes eléctricos
ELE523 | BREAKER THQL 3 POLOS X 20 AMPERIOS GENERAL ELECTRIC (ENCHUFABLE) 240 V | pza | 115 | Componentes eléctricos
ELE525 | BREAKER THQL 3 POLOS X 30 AMPERIOS GENERAL ELECTRIC (ENCHUFABLE) 240 V | pza | 118 | Componentes eléctricos
ELE527 | BREAKER THQL 3 POLOS X 50 AMPERIOS GENERAL ELECTRIC (ENCHUFABLE) 240 V | pza | 132 | Componentes eléctricos
ELE528 | BREAKER THQL 3 POLOS X 70 AMPERIOS GENERAL ELECTRIC (ENCHUFABLE) 240 V | pza | 315 | Componentes eléctricos
ELE529 | BREAKER HQC 1 POLO X 20 AMPERIOS WESTINGHOUSE (ATORNILLABLE) 120 V | pza | 33 | Componentes eléctricos
ELE531 | CABLE THW 300 MCM COBRE (1,587 KG/M) | m | 88 | Componentes eléctricos
ELE534 | BREAKER HQC 1 POLO X 40 AMPERIOS WESTINGHOUSE (ATORNILLABLE) 120 V | pza | 45 | Componentes eléctricos
ELE535 | CABLE THW 400 MCM COBRE (2,073 KG/M) | m | 116 | Componentes eléctricos
ELE536 | BREAKER HQC 1 POLO X 50 AMPERIOS WESTINGHOUSE (ATORNILLABLE) 120 V | pza | 36 | Componentes eléctricos
ELE538 | BREAKER HQC 2 POLOS X 15 AMPERIOS WESTINGHOUSE (ATORNILLABLE) 120/240 V | pza | 52 | Componentes eléctricos
ELE539 | CABLE THW 700 MCM COBRE (3,216 KG/M) | m | 182 | Componentes eléctricos
ELE540 | CABLE THW 750 MCM COBRE (4,007 KG/M) | m | 232.5 | Componentes eléctricos
ELE556 | BREAKER HQC 2 POLOS X 20 AMPERIOS WESTINGHOUSE (ATORNILLABLE) 120/240 V | pza | 62 | Componentes eléctricos
ELE557 | BREAKER HQC 2 POLOS X 30 AMPERIOS WESTINGHOUSE (ATORNILLABLE) 120/240 V | pza | 68 | Componentes eléctricos
ELE561 | BREAKER HQC 2P X 40 AMP WEST. (ATORN.) 1 | pza | 70 | Componentes eléctricos
ELE564 | BREAKER HQC 2P X 50 AMP WEST. (ATORN.) 1 | pza | 110 | Componentes eléctricos
ELE565 | BREAKER HQC 2 POLOS X 70 AMPERIOS WESTINGHOUSE (ATORNILLABLE) 120/240 V | pza | 112 | Componentes eléctricos
ELE568 | BREAKER TIBRA 1P X 20 AMP (ATORN.) 120/2 | pza | 18.5 | Componentes eléctricos
ELE577 | BREAKER TIBRA 1 POLO X 100 AMPERIOS (ATORNILLABLE) 120 V | pza | 68 | Componentes eléctricos
ELE597 | BREAKER TIBRA 3 POLOS X 90 AMPERIOS (ATORNILLABLE) 240/480 V | pza | 205 | Componentes eléctricos
ELE598 | BREAKER TIBRA 3 POLOS X 100 AMPERIOS (ATORNILLABLE) 240/480 V | pza | 205 | Componentes eléctricos
ELE599 | BREAKER THQC 1P X 20 AMP G-E (ATORN.) 12 | pza | 30.8 | Componentes eléctricos
ELE601 | BREAKER HQC 1 POLO X 70 AMPERIOS WESTINGHOUSE (ATORNILLABLE) 120 V | pza | 43 | Componentes eléctricos
ELE602 | BREAKER THQC 2P X 15 AMP G-E (ATORN.) 12 | pza | 80.5 | Componentes eléctricos
ELE605 | BREAKER HQC 2P X 100 AMP WEST. (ATORN.) | pza | 145 | Componentes eléctricos
ELE608 | BREAKER HQC 3 POLOS X 100 AMPERIOS WESTINGHOUSE (ATORNILLABLE) 240 V | pza | 248 | Componentes eléctricos
ELE609 | BREAKER HQP 1 POLO X 30 AMPERIOS WESTINGHOUSE (ENCHUFABLE) 120 V | pza | 45 | Componentes eléctricos
ELE612 | BREAKER HQP 2 POLOS X 30 AMPERIOS WESTINGHOUSE (ENCHUFABLE) 120/240 V | pza | 49.5 | Componentes eléctricos
ELE615 | BREAKER HQP 2 POLOS X 100 AMPERIOS WESTINGHOUSE (ENCHUFABLE) 120/240 V | pza | 135 | Componentes eléctricos
ELE626 | CAJA PARA BREAKER L-2P | pza | 32 | Componentes eléctricos
ELE627 | CAJA PARA BREAKER L-3P | pza | 36 | Componentes eléctricos
ELE634 | BREAKER HQC 3 POLOS X 20 AMPERIOS WESTINGHOUSE (ATORNILLABLE) 240 V | pza | 138 | Componentes eléctricos
ELE635 | BREAKER HQC 3 POLOS X 30 AMPERIOS WESTINGHOUSE (ATORNILLABLE) 240 V | pza | 198 | Componentes eléctricos
ELE660 | BREAKER HQC 3 POLOS X 40 AMPERIOS WESTINGHOUSE (ATORNILLABLE) 240 V | pza | 145 | Componentes eléctricos
ELE662 | BREAKER HQC 3 POLOS X 50 AMPERIOS WESTINGHOUSE (ATORNILLABLE) 240 V | pza | 148 | Componentes eléctricos
ELE664 | BREAKER HQC 3 POLOS X 60 AMPERIOS WESTINGHOUSE (ATORNILLABLE) 240 V | pza | 325 | Componentes eléctricos
ELE673 | BREAKER HQC 3 POLOS X 70 AMPERIOS WESTINGHOUSE (ATORNILLABLE) 240 V | pza | 325 | Componentes eléctricos
ELE677 | BREAKER THQL 1P X 20 AMP G-E (ENCH.) 120 | pza | 16 | Componentes eléctricos
ELE679 | BREAKER THQC 1 POLO X 30 AMPERIOS GENERAL ELECTRIC (ATORNILLABLE) 120 V | pza | 32.5 | Componentes eléctricos
ELE712 | BREAKER THQL 2 POLOS X 60 AMPERIOS GENERAL ELECTRIC (ENCHUFABLE) 120/240 V | pza | 52 | Componentes eléctricos
ELE713 | BREAKER HQC 2 POLOS X 60 AMPERIOS WESTINGHOUSE (ATORNILLABLE) 120/240 V | pza | 85 | Componentes eléctricos
ELE714 | BREAKER THQL 3 POLOS X 60 AMPERIOS GENERAL ELECTRIC (ENCHUFABLE) 240 V | pza | 185 | Componentes eléctricos
ELE721 | BREAKER HQP 1 POLO X 60 AMPERIOS WESTINGHOUSE (ENCHUFABLE) 120 V | pza | 56 | Componentes eléctricos
ELE725 | BREAKER THQC 2 POLOS X 40 AMPERIOS GENERAL ELECTRIC (ATORNILLABLE) 120/240 V | pza | 119.5 | Componentes eléctricos
ELE726 | BREAKER THQC 2P X 20 AMP G-E (ATORN.) 12 | pza | 89 | Componentes eléctricos
ELE727 | BREAKER THQL 3 POLOS X 100 AMPERIOS GENERAL ELECTRIC (ENCHUFABLE) 240 V | pza | 210 | Componentes eléctricos
ELE728 | BREAKER THQC 2P X 30 AMP G-E (ATORN.) 12 | pza | 117.5 | Componentes eléctricos
ELE729 | BREAKER THQC 1P X 50 AMP G-E (ATORN.) 12 | pza | 30.3 | Componentes eléctricos
ELE731 | BREAKER HQC 2P X 60 AMP WEST. (ATORN.) 1 | pza | 87 | Componentes eléctricos
ELE734 | BREAKER C FD 3P X 90 AMP WEST. 240/480 | pza | 620 | Componentes eléctricos
ELE735 | BREAKER HQC 3P X 90 AMP WEST. (ATORN.) 1 | pza | 335 | Componentes eléctricos
ELE736 | BREAKER HQC 1 POLO X 15 AMPERIOS WESTINGHOUSE (ATORNILLABLE) 120 V | pza | 17 | Componentes eléctricos
ELE746 | BREAKER THQL 1 POLO X 40 AMPERIOS GENERAL ELECTRIC (ENCHUFABLE) 120 V | pza | 28 | Componentes eléctricos
ELE835 | TABLERO 4 CIRCUITOS SIN BREAKER / 4 CIRCUITOS - 3 FASES | pza | 79 | Componentes eléctricos
ELE836 | BREAKER C JD 3 POLOS X 175 AMPERIOS WESTINGHOUSE 240/480 V | pza | 1120 | Componentes eléctricos
ELE849 | BREAKER/INTERRUPTOR SUPERFICIAL 30 AMP \ | pza | 390 | Componentes eléctricos
ELE850 | CABLE THHN Nº 10 COBRE (0,061 KG/M) | m | 3.25 | Componentes eléctricos
ELE851 | CABLE THHN Nº 8 COBRE (0,100 KG/M) | m | 4.95 | Componentes eléctricos
ELE852 | CABLE THHN Nº 2 COBRE (0,375 KG/M) | m | 21.5 | Componentes eléctricos
ELE853 | CABLE THHN Nº 4 COBRE (0,245 KG/M) | m | 11.88 | Componentes eléctricos
ELE854 | CABLE THHN Nº 12 COBRE (0,038 KG/M) | m | 2.08 | Componentes eléctricos
ELE870 | BREAKER HQP 3P X 40 AMP WEST. (ENCH.) 12 | pza | 132.5 | Componentes eléctricos
ELE934 | BREAKER INDUSTRIAL 3P X 700 A 600 V G-E | pza | 6300 | Componentes eléctricos
ELE949 | BREAKER INDUST-SUPERFICIAL 2P X 125A 240 | pza | 1550 | Componentes eléctricos
ELE953 | BREAKER THQC 2P X 90 AMP G-E (ATORN.) 12 | pza | 152 | Componentes eléctricos
ELE954 | BREAKER THQC 3P X 15 AMP G-E (ATORN.) 12 | pza | 78 | Componentes eléctricos
ELE955 | BREAKER THQC 3P X 90 AMP G-E (ATORN.) 12 | pza | 135 | Componentes eléctricos
ELE956 | BREAKER TIVEN 1PX15 AMP (ENCHUFAB) 120/2 | pza | 17 | Componentes eléctricos
ELE957 | BREAKER TIVEN 1PX20 AMP (ENCHUFAB) 120/2 | pza | 18.5 | Componentes eléctricos
ELE960 | BREAKER TIVEN 1PX50 AMP (ENCHUFAB) 120/2 | pza | 36.5 | Componentes eléctricos
ELE975 | BREAKER TIVEN 3PX40 AMP (ENCHUFAB) 120/2 | pza | 150 | Componentes eléctricos
ELE986 | BREAKER 1P X 15 AMP 120/240 RES./INDUSTR | pza | 12 | Componentes eléctricos
ELE987 | BREAKER 1P X 20 AMP 120/240 RES./INDUST. | pza | 13 | Componentes eléctricos
ELE988 | BREAKER 1P X 30 AMP 120/240 INDUSTRIAL \ | pza | 15 | Componentes eléctricos
ELE989 | BREAKER 1P X 40 AMP 120/240 RES./INDUST. | pza | 22 | Componentes eléctricos
ELE990 | BREAKER 1P X 50 AMP 120/240 RES./INDUST. | pza | 25 | Componentes eléctricos
ELE991 | BREAKER 1PX20 AMP 18KA 120/240 RESIDENCI | pza | 17.5 | Componentes eléctricos
ELE992 | BREAKER 1PX100 AMP 120/240 RESIDENCIAL/I | pza | 45 | Componentes eléctricos
ELE993 | BREAKER 2P X 20 AMP 120/240 V 10 KA | pza | 35 | Componentes eléctricos
ELE994 | BREAKER 2P X 60 AMP 120/240 V. 10 KA \ | pza | 72 | Componentes eléctricos
ELE995 | BREAKER 2P X 70 AMP 120/240 V 10 KA INDU | pza | 185 | Componentes eléctricos
ELE996 | BREAKER 2P X 20 AMP 120/240 V 14 KA | pza | 35 | Componentes eléctricos
ELE997 | BREAKER 2P X 30 AMP 120/240 V 14 KA | pza | 48 | Componentes eléctricos
ELE998 | BREAKER 2P X 40 AMP 120/240 V 14 KA | pza | 59 | Componentes eléctricos
ELE999 | BREAKER 2P X 50 AMP 120/240 V 14 KA | pza | 74 | Componentes eléctricos
ELF047 | CABLE THW 10 AWG COBRE (0,073 KG/M) # | m | 3.87 | Componentes eléctricos
ELF080 | CONTACTOR ELECTROMAGNETICO 3F 24 / 220 V | pza | 195 | Componentes eléctricos
ELF299 | BREAKER 1P X 20 AMP 18 KA 120/240 IND CA | pza | 18 | Componentes eléctricos
ELF300 | BREAKER 1P X 30 AMP 18 KA 120/240 IND CA | pza | 19 | Componentes eléctricos
ESP003 | ANCLAJE P/TANQUES | pza | 48 | Bombeo / hidroneumático
ESP033 | TANQUE ALMACENAJE DE GAS HELIO 6M3\ | und | 11000 | Bombeo / hidroneumático
ESP034 | TANQUE ALMACENAMIENTO 1000 GL GAS PROPAN | und | 12100 | Bombeo / hidroneumático
ESP035 | TANQUE ALMACENAMIENTO 6 M3 DE HIDROGENO\ | und | 11000 | Bombeo / hidroneumático
ESP182 | PASAGUIA DE SEIS PERFORACIONES | und | 25 | Pozos profundos
ESP225 | PASAGUIA DE 9 PERFORACIONES | und | 21.5 | Pozos profundos
FIS043 | TANQUE ALMACENAMIENTO DE NITROGENO\ | und | 14500 | Bombeo / hidroneumático
FIS044 | TANQUE DE ALMACENAJE DE OXIGENO\ | und | 12200 | Bombeo / hidroneumático
FIS056 | VALVULA CHECK D=3" | pza | 259 | Pozos profundos
INC068 | DETECTOR HUMO EN DUCTO CON RELE DE ALARM | pza | 125 | Componentes eléctricos
INC073 | MODULO DE RELE DIRECCIONABLE CENTRAL INC | pza | 75 | Componentes eléctricos
INC099 | DETECTOR FLUJO CONTACTOS SPD1 450 PSI 3" | pza | 285 | Componentes eléctricos
MAT0529 | BOMBA ROTO PUMP 1 1/2 HP | eqp | 1070 | Bombeo / hidroneumático
MAT0609 | CABLE THW # 1/0 AWG/MCM (THHN 90° C 600 V) | m | 83.31 | Componentes eléctricos
MAT0610 | CABLE THW # 10 AWG/MCM (THHN 90° C 600 V) | m | 2.85 | Componentes eléctricos
MAT0611 | CABLE THW # 12 AWG/MCM (THHN 90° C 600 V) | m | 2.85 | Componentes eléctricos
MAT0612 | CABLE THW # 14 AWG/MCM (THHN 90° C 600 V) | m | 1.95 | Componentes eléctricos
MAT0613 | CABLE THW # 2 AWG/MCM (THHN 90° C 600 V) | m | 21.5 | Componentes eléctricos
MAT0614 | CABLE THW # 2/0 AWG/MCM (THHN 90° C 600 V) | m | 42.5 | Componentes eléctricos
MAT0615 | CABLE THW # 250 AWG/MCM (THHN 90° C 600 V) | m | 78 | Componentes eléctricos
MAT0616 | CABLE THW # 3/0 AWG/MCM (THHN 90° C 600 V) | m | 53 | Componentes eléctricos
MAT0617 | CABLE THW # 350 AWG/MCM (THHN 90° C 600 V) | m | 108 | Componentes eléctricos
MAT0618 | CABLE THW # 4 AWG/MCM (THHN 90° C 600 V) | m | 13.5 | Componentes eléctricos
MAT0619 | CABLE THW # 4/0 AWG/MCM (THHN 90° C 600 V) | m | 66 | Componentes eléctricos
MAT0620 | CABLE THW # 6 AWG/MCM (THHN 90° C 600 V) | m | 10.5 | Componentes eléctricos
MAT0621 | CABLE THW # 8 AWG/MCM (THHN 90° C 600 V) | m | 12.2 | Componentes eléctricos
MAT1274 | Suministro, transporte y colocacion de W.C. con asiento y tanque bajo, descarga a piso | pza | 1055 | Bombeo / hidroneumático
MAT1383 | FILTRO DE NYLON PARA POZO | pza | 118 | Pozos profundos
MAT1596 | LAMACRILICA PUNTA DIAMANTE TRANSPD=1.20X0.60M E=2.2MM | pieza | 51.2 | Componentes eléctricos
MAT1802 | MECHA TE C+ HILTI 1/2" X 6" | pieza | 19.5 | Pozos profundos
MAT1803 | MECHA TE C+ HILTI 3/4" X 12" | pieza | 42 | Pozos profundos
MAT1804 | MECHA TE C+ HILTI 3/8" X 6" | pieza | 15 | Pozos profundos
MAT1892 | PAVIMEX 30 KG/CM2 BOMBA AS = 5" F. DE POLIPROPILENO | m3 | 168 | Bombeo / hidroneumático
MAT1896 | PAVIMEX 36 KG/CM2 BOMBA AS = 5" F. DE POLIPROPILENO | m3 | 178 | Bombeo / hidroneumático
MAT1900 | PAVIMEX 40 KG/CM2 BOMBA AS = 5" F. DE POLIPROPILENO | m3 | 184 | Bombeo / hidroneumático
MAT1904 | PAVIMEX 44 KG/CM2 BOMBA AS = 5" F. DE POLIPROPILENO | m3 | 189 | Bombeo / hidroneumático
MAT1908 | PAVIMEX 47 KG/CM2 BOMBA AS = 5" F. DE POLIPROPILENO | m3 | 195 | Bombeo / hidroneumático
MAT3123 | VALVULA CHECK 3/4" CON FILTRO | pieza | 20.75 | Pozos profundos
MAT3125 | VALVULA CHECK D=1 1/2" | pieza | 82 | Pozos profundos
MATR3118 | VALVULA CHECK 1 1/2" CON FILTRO (MARACA) | pieza | 160.5 | Pozos profundos
MATR3119 | VALVULA CHECK 1 1/4" CON FILTRO (MARACA) | pieza | 134.2 | Pozos profundos
MEC269 | A/C PRESOSTATO DUAL DE BAJA Y ALTA PRESI | pza | 225 | Bombeo / hidroneumático
MEC343 | MINI BOMBA CONDENSADO P/DESCARGA SPLIT P | und | 215 | Bombeo / hidroneumático
MEC454 | A/C PRESOSTATO LINEA DE BAJA Y ALTA PRES | pza | 258 | Bombeo / hidroneumático
MEC460 | RELE/RELAY EQUIPOS A/C 220/24 V | pza | 21.5 | Componentes eléctricos
MEC475 | KIT DE SELLOS DE ACEITE P/BOMBAS | pza | 190 | Bombeo / hidroneumático
MT1202 | VALVULA CHECK 1-1/4" CON FILTRO (MARAC | pza | 58.4 | Pozos profundos
MT1203 | VALVULA CHECK 2-1/2" CON FILTRO (MARACA) | pza | 116.9 | Pozos profundos
MT1204 | VALVULA CHECK 3" CON FILTRO (MARACA) | und | 295 | Pozos profundos
MT1647 | VALVULA CHECK D = 1 1/4" | pza | 64 | Pozos profundos
MT727 | VALVULA CHECK 3/4" CON FILTRO (MARACA) | und | 24.3 | Pozos profundos
MT728 | VALVULA CHECK 1" CON FILTRO (MARACA) | pza | 25.75 | Pozos profundos
MT730 | VALVULA CHECK 2" CON FILTRO (MARACA) | pza | 62.95 | Pozos profundos
MT740 | VALVULA CHECK D = 3/4" | pza | 22.5 | Pozos profundos
MT741 | VALVULA CHECK D = 1" | pza | 28.5 | Pozos profundos
MT742 | VALVULA CHECK D = 1 1/2" FP O SIM | pza | 87.5 | Pozos profundos
MT743 | VALVULA CHECK D = 2" | pza | 69 | Pozos profundos
MT744 | VALVULA CHECK D = 2 1/2" FP O SIM | pza | 153 | Pozos profundos
PIL011 | PERFORACION DE POZO DE AGUA / BAJA DIFIC | und | 17500 | Pozos profundos
PIL012 | PERFORACION DE POZO DE AGUAS CLARAS /PRO | und | 29000 | Pozos profundos
PIN152 | PINTURA ESPECIAL PARA PISCINAS /TANQUES | gln | 79 | Bombeo / hidroneumático
PLO155 | VALVULA CHECK DE PIE CON FILTRO D = 3" | pza | 259 | Pozos profundos
PLO479 | VALVULA CHECK D=2 1/2" | pza | 152 | Pozos profundos
PLO480 | VALVULA CHECK 1/2" | pza | 13.5 | Pozos profundos
PLO731 | VALVULA CHECK D = 3", BRIDADA | pza | 295 | Pozos profundos
PLO888 | VALVULA CHECK D= 2" SIN FILTRO | pza | 100 | Pozos profundos
PLO925 | SONDEO EXPLORATORIO CON MECHA 9 5/8" P/P | m | 23 | Pozos profundos
PLO926 | AMPLIACION CON MECHA 12" DE POZO | m | 22.5 | Pozos profundos
PLO927 | AMPLIACION CON MECHA 16" DE POZO | m | 25 | Pozos profundos
PLO928 | AMPLIACION CON MECHA 18" DE POZO | m | 37.5 | Pozos profundos
PLO929 | AMPLIACION CON MECHA 26" DE POZO | m | 52 | Pozos profundos
PLO930 | TUBO PVC C/ROSCA Y ANILLO DE 10" P/POZO | m | 215 | Pozos profundos
PLO932 | LIMPIEZA DE TUBERIA P/POZOS | hra | 6.2 | Pozos profundos
PLO933 | VALVULA CHECK CON FILTRO PARA POZO | pza | 95 | Pozos profundos
PLO934 | MARACA CON VALVULA CHECK PARA POZO D= 2" | pza | 62 | Pozos profundos
PLOA86 | ACCESORIOS P/INSTALACION DE BOMBA CP 310 | jgo | 395 | Bombeo / hidroneumático
PLOA87 | ACCESORIOS P/INSTALACION DE BOMBA SUMERG | und | 330 | Bombeo / hidroneumático
PLOA88 | SENSOR DE NIVEL FLOTANTE MOD. ENM-10 6M | pza | 148 | Componentes eléctricos
PLOB99 | VALVULA CHECK CON FILTRO MARACA D=2 1/2" | pza | 215 | Pozos profundos
PLOF48 | FILTRO MARACA DE BRONCE PARA VALVULA CHECK D= 1" | pza | 40 | Pozos profundos
PLOF49 | FILTRO MARACA BRONCE P/VALVULA CHECK 2" | pza | 50 | Pozos profundos
PLOF50 | FILTRO MARACA DE BRONCE PARA VALVULA CHECK D= 3" | pza | 74 | Pozos profundos
PLOF51 | FILTRO MARACA DE BRONCE PARA VALVULA CHECK D= 4" | pza | 160 | Pozos profundos
SAN018 | TANQUE DE POLIETILENO CAP=2000 LTS | und | 420 | Bombeo / hidroneumático
SAN037 | TANQUE FIBRA VIDRIO CILINDRICO P/AGUA CA | und | 620 | Bombeo / hidroneumático
SAN045 | WC TURCO CON TANQUE | pza | 165 | Bombeo / hidroneumático
SAN048 | HIDRONEUMATICO 44 GAL 1/2 HP, 110-220 V | und | 1860 | Bombeo / hidroneumático
SAN049 | HIDRONEUMATICO 70 GAL 1 HP, 110-220 V \ | und | 2070 | Bombeo / hidroneumático
SAN050 | HIDRONEUMATICO 88 GAL 1 HP, 110-220 V \ | und | 2280 | Bombeo / hidroneumático
SAN051 | HIDRONEUMATICO 110 GAL 1 HP, 110-220 V | und | 3320 | Bombeo / hidroneumático
SAN052 | HIDRONEUMATICO 110 GAL 1 1/2 HP, 110-220 | und | 3450 | Bombeo / hidroneumático
SAN053 | HIDRONEUMATICO 120 GAL 1 1/2 HP, 110-22 | und | 3220 | Bombeo / hidroneumático
SAN054 | HIDRONEUMATICO 120 GAL 2 HP, 110-220 V | und | 3680 | Bombeo / hidroneumático
SAN106 | PRESOSTATO P/HIDRONEUMATICO PRESION CTE | pza | 36.5 | Bombeo / hidroneumático
SAN107 | MANOMETRO | und | 58 | Bombeo / hidroneumático
SAN113 | HIDRONEUMATICO 220 GAL, 3 HP, TABLERO Y | und | 5450 | Bombeo / hidroneumático
SAN114 | HIDRONEUMATICO 700 GAL, 2 HP, COMPRESOR | und | 18200 | Bombeo / hidroneumático
SAN124 | SISTEMA PRESION CTE 2 BOMBAS 20HP+PILOTO | und | 4850 | Bombeo / hidroneumático
SAN144 | TANQUE ESFERICO F. VIDRIO 3000 LTS D=1,8 | und | 1890 | Bombeo / hidroneumático
SAN145 | TANQUE ESFERICO F. VIDRIO 2000 LTS D=1,6 | und | 1180 | Bombeo / hidroneumático
SAN147 | HIDRONEUMATICO 150 GAL 2 HP, 110-220 V | und | 3680 | Bombeo / hidroneumático
SAN148 | HIDRONEUMATICO 150 GAL 3 HP, 110-220 V | und | 4270 | Bombeo / hidroneumático
SAN214 | HIDRONEUMATICO, BOMBA 5HP, MANOMETRO PRE | und | 3450 | Bombeo / hidroneumático
SAN242 | HIDRONEUMATICO - ESTIMADO POR GALON | gln | 28 | Bombeo / hidroneumático
SAN264 | SISTEMA C/TANQUE CILINDRICO PLASTICO 100 | und | 570 | Bombeo / hidroneumático
SAN265 | SISTEMA C/TANQUE CILINDRICO PLASTICO 550 | und | 560 | Bombeo / hidroneumático
SAN266 | SISTEMA C/TANQUE CILINDRICO PLASTICO 300 | und | 345 | Bombeo / hidroneumático
SAN268 | HIDRONEUMATICO 20 GAL CON BOMBA DE 1/2 | und | 420 | Bombeo / hidroneumático
SAN278 | CARGADOR P/HIDRONEUMATICO PEDROLLO O SIM | pza | 105 | Bombeo / hidroneumático
VAL020 | VACIADO DE CONCRETO PREMEZCLADO C/BOMBA | m3 | 11.5 | Bombeo / hidroneumático

## Faltantes
Código propuesto | Descripción | Unidad | Categoría | Prioridad | Precio promedio estimado USD | Especificación
MOD-PLO-001 | Tubo PPR PN20 20 mm | m | Plomería moderna | Alta | 31 | Agua fría/caliente; termofusión
MOD-PLO-002 | Tubo PPR PN20 25 mm | m | Plomería moderna | Alta | 31 | Agua fría/caliente; termofusión
MOD-PLO-003 | Tubo PPR PN20 32 mm | m | Plomería moderna | Alta | 31 | Agua fría/caliente; termofusión
MOD-PLO-004 | Tubo PPR PN20 40 mm | m | Plomería moderna | Media | 31 | Alimentación principal
MOD-PLO-005 | Tubo PPR PN20 50 mm | m | Plomería moderna | Media | 31 | Alimentación principal
MOD-PLO-006 | Tubo PPR PN20 63 mm | m | Plomería moderna | Media | 31 | Alimentación principal
MOD-PLO-007 | Codo PPR 90° 20 mm | und | Plomería moderna | Alta | 31 | Termofusión
MOD-PLO-008 | Codo PPR 90° 25 mm | und | Plomería moderna | Alta | 31 | Termofusión
MOD-PLO-009 | Codo PPR 90° 32 mm | und | Plomería moderna | Media | 31 | Termofusión
MOD-PLO-010 | Tee PPR 20 mm | und | Plomería moderna | Alta | 31 | Termofusión
MOD-PLO-011 | Tee PPR 25 mm | und | Plomería moderna | Alta | 31 | Termofusión
MOD-PLO-012 | Tee PPR 32 mm | und | Plomería moderna | Media | 31 | Termofusión
MOD-PLO-013 | Unión simple PPR 20 mm | und | Plomería moderna | Alta | 31 | Termofusión
MOD-PLO-014 | Unión simple PPR 25 mm | und | Plomería moderna | Alta | 31 | Termofusión
MOD-PLO-015 | Adaptador PPR rosca macho 20 mm x 1/2" | und | Plomería moderna | Alta | 31 | Transición a rosca
MOD-PLO-016 | Adaptador PPR rosca hembra 20 mm x 1/2" | und | Plomería moderna | Alta | 31 | Transición a rosca
MOD-PLO-017 | Válvula de bola PPR 20 mm | und | Plomería moderna | Alta | 31 | Cierre por sector
MOD-PLO-018 | Válvula de bola PPR 25 mm | und | Plomería moderna | Media | 31 | Cierre por sector
MOD-PLO-019 | Llave terminal PPR 20 mm | und | Plomería moderna | Media | 31 | Punto de agua
MOD-PLO-020 | Reducción PPR 32 x 25 mm | und | Plomería moderna | Media | 31 | Termofusión
MOD-PLO-021 | Abrazadera PPR 25 mm | und | Plomería moderna | Media | 31 | Fijación
MOD-PLO-022 | Tubo PEX-a 16 mm | m | Plomería moderna | Alta | 31 | Agua potable; curva continua
MOD-PLO-023 | Tubo PEX-a 20 mm | m | Plomería moderna | Media | 31 | Agua potable
MOD-PLO-024 | Manifold PEX 2 vías | und | Plomería moderna | Media | 31 | Distribución por colector
MOD-PLO-025 | Conexión push PEX 16 mm | und | Plomería moderna | Media | 31 | Unión rápida
MOD-PLO-026 | Tubo CPVC 1/2" | m | Plomería moderna | Alta | 31 | Agua caliente
MOD-PLO-027 | Codo CPVC 90° 1/2" | und | Plomería moderna | Alta | 31 | Agua caliente
MOD-PLO-028 | Cemento CPVC | frasco | Plomería moderna | Alta | 31 | Solvente
MOD-PLO-029 | Limpiador CPVC | frasco | Plomería moderna | Media | 31 | Preparación de superficie
MOD-PLO-030 | Tubo PEAD 20 mm | m | Plomería moderna | Alta | 31 | Agua/gas; enterrado
MOD-PLO-031 | Válvula esférica PEAD 20 mm | und | Plomería moderna | Media | 31 | Corte
MOD-PLO-032 | Tubo PEAL 1/2" | m | Plomería moderna | Alta | 31 | Gas natural/GLP
MOD-PLO-033 | Geotextil no tejido 200 g/m² | m2 | Plomería moderna | Media | 31 | Drenaje y filtración
MOD-PLO-034 | Geodren drenaje lineal | m2 | Plomería moderna | Media | 31 | Muros y losas
MOD-PLO-035 | Sifón PVC doble 2" | und | Plomería moderna | Media | 31 | Desagüe
MOD-PLO-036 | Desagüe lineal acero inoxidable | und | Plomería moderna | Media | 31 | Ducha/baño
MOD-PLO-037 | Tubo PVC sanitario 4" | m | Plomería moderna | Media | 31 | Drenaje
MOD-PLO-038 | Rejilla PVC 4" | und | Plomería moderna | Media | 31 | Drenaje
MOD-PLO-039 | Abrazadera isofónica 2" | und | Plomería moderna | Media | 31 | Aislamiento acústico
MOD-PLO-040 | Válvula reductora de presión 1/2" | und | Plomería moderna | Media | 31 | Protección de red
MOD-PLO-041 | Filtro de agua 10" | und | Plomería moderna | Media | 31 | Potabilización
MOD-PLO-042 | Contador de agua 1/2" | und | Plomería moderna | Media | 31 | Medición
MOD-PIN-001 | Pintura elastomérica base agua 5 años | gln | Pinturas e impermeabilización | Alta | 51 | Techo/muro; alto desempeño
MOD-PIN-002 | Pintura elastomérica fibrada 10 años | gln | Pinturas e impermeabilización | Alta | 51 | Refuerzo de fisuras
MOD-PIN-003 | Pintura elastomérica blanca para techo | gln | Pinturas e impermeabilización | Alta | 51 | Reflectividad solar
MOD-PIN-004 | Pintura elastomérica gris para techo | gln | Pinturas e impermeabilización | Media | 51 | Reflectividad
MOD-PIN-005 | Membrana líquida de poliuretano | gln | Pinturas e impermeabilización | Alta | 51 | Impermeabilización
MOD-PIN-006 | Cemento cristalizante | kg | Pinturas e impermeabilización | Alta | 51 | Concreto; presión negativa
MOD-PIN-007 | Manta asfáltica autoadhesiva 3 mm | rollo | Pinturas e impermeabilización | Alta | 51 | Techos y fundaciones
MOD-PIN-008 | Manta asfáltica APP 4 mm | rollo | Pinturas e impermeabilización | Media | 51 | Techos
MOD-PIN-009 | Imprimante asfáltico | gln | Pinturas e impermeabilización | Media | 51 | Adherencia
MOD-PIN-010 | Sellador de poliuretano | gln | Pinturas e impermeabilización | Alta | 51 | Juntas y fisuras
MOD-PIN-011 | Espuma de poliuretano expansiva | und | Pinturas e impermeabilización | Alta | 51 | Relleno y aislamiento
MOD-PIN-012 | Cinta butílica de aluminio | rollo | Pinturas e impermeabilización | Alta | 51 | Sellado de juntas
MOD-PIN-013 | Membrana acrílica para losa | gln | Pinturas e impermeabilización | Media | 51 | Impermeabilización
MOD-PIN-014 | Pintura epóxica para piso | gln | Pinturas e impermeabilización | Alta | 51 | Tráfico industrial
MOD-PIN-015 | Pintura epóxica para pared | gln | Pinturas e impermeabilización | Media | 51 | Química
MOD-PIN-016 | Poliuretano alifático | gln | Pinturas e impermeabilización | Alta | 51 | Acabado exterior
MOD-PIN-017 | Anticorrosivo con zinc | gln | Pinturas e impermeabilización | Alta | 51 | Estructuras metálicas
MOD-PIN-018 | Pintura intumescente | gln | Pinturas e impermeabilización | Media | 51 | Protección contra fuego
MOD-PIN-019 | Pintura antihongos | gln | Pinturas e impermeabilización | Alta | 51 | Baños/cocinas
MOD-PIN-020 | Pintura fotocatalítica | gln | Pinturas e impermeabilización | Media | 51 | Calidad de aire
MOD-PIN-021 | Pintura termoreflectiva | gln | Pinturas e impermeabilización | Media | 51 | Techos y fachadas
MOD-PIN-022 | Pintura para tráfico | gln | Pinturas e impermeabilización | Media | 51 | Señalización
MOD-PIN-023 | Esmalte industrial | gln | Pinturas e impermeabilización | Media | 51 | Metal/madera
MOD-PIN-024 | Primer epóxico | gln | Pinturas e impermeabilización | Media | 51 | Base de adherencia
MOD-PIN-025 | Masilla epóxica | kg | Pinturas e impermeabilización | Media | 51 | Reparación
MOD-PIN-026 | Diluyente epóxico | gln | Pinturas e impermeabilización | Media | 51 | Preparación
MOD-PIS-001 | Porcelanato 60 x 120 cm rectificado mate | m2 | Pisos y revestimientos | Alta | 36.5 | Gran formato
MOD-PIS-002 | Porcelanato 60 x 120 cm pulido | m2 | Pisos y revestimientos | Alta | 36.5 | Gran formato
MOD-PIS-003 | Porcelanato 120 x 120 cm rectificado | m2 | Pisos y revestimientos | Alta | 36.5 | Gran formato
MOD-PIS-004 | Porcelanato 120 x 240 cm | m2 | Pisos y revestimientos | Media | 36.5 | Gran formato
MOD-PIS-005 | Porcelanato 90 x 180 cm | m2 | Pisos y revestimientos | Media | 36.5 | Gran formato
MOD-PIS-006 | Porcelanato 60 x 60 cm antideslizante | m2 | Pisos y revestimientos | Alta | 36.5 | Exterior
MOD-PIS-007 | Porcelanato 30 x 60 cm | m2 | Pisos y revestimientos | Media | 36.5 | Pared
MOD-PIS-008 | Porcelanato delgado 6 mm | m2 | Pisos y revestimientos | Media | 36.5 | Remodelación
MOD-PIS-009 | Porcelanato símil mármol | m2 | Pisos y revestimientos | Alta | 36.5 | Acabado
MOD-PIS-010 | Porcelanato símil madera | m2 | Pisos y revestimientos | Alta | 36.5 | Acabado
MOD-PIS-011 | Peldaño de porcelanato | und | Pisos y revestimientos | Media | 36.5 | Escaleras
MOD-PIS-012 | Zócalo de porcelanato | m | Pisos y revestimientos | Media | 36.5 | Remate
MOD-PIS-013 | Adhesivo para porcelanato gran formato | saco | Pisos y revestimientos | Alta | 36.5 | C2TE
MOD-PIS-014 | Adhesivo para porcelanato exterior | saco | Pisos y revestimientos | Alta | 36.5 | Intemperie
MOD-PIS-015 | Boquilla epóxica | kg | Pisos y revestimientos | Alta | 36.5 | Juntas
MOD-PIS-016 | Nivelador de pisos | kit | Pisos y revestimientos | Media | 36.5 | Instalación
MOD-PIS-017 | Piso SPC 4 mm | m2 | Pisos y revestimientos | Alta | 36.5 | Clic; resistencia
MOD-PIS-018 | Piso SPC 5 mm | m2 | Pisos y revestimientos | Media | 36.5 | Clic; alto tránsito
MOD-PIS-019 | Underlayment acústico | m2 | Pisos y revestimientos | Media | 36.5 | Bajo SPC
MOD-PIS-020 | Laminado AC4 | m2 | Pisos y revestimientos | Media | 36.5 | Residencial
MOD-PIS-021 | Vinílico en rollo | m2 | Pisos y revestimientos | Media | 36.5 | Hospitalario
MOD-PIS-022 | Deck WPC | m2 | Pisos y revestimientos | Alta | 36.5 | Exterior
MOD-PIS-023 | Césped artificial | m2 | Pisos y revestimientos | Media | 36.5 | Paisajismo
MOD-PIS-024 | Microcemento | m2 | Pisos y revestimientos | Alta | 36.5 | Acabado continuo
MOD-PIS-025 | Piedra flexible | m2 | Pisos y revestimientos | Media | 36.5 | Revestimiento
MOD-PIS-026 | Panel 3D | m2 | Pisos y revestimientos | Media | 36.5 | Pared interior
MOD-MUR-001 | Wall panel PVC | m2 | Muros, techos y tabiquería | Alta | 38 | Interior
MOD-MUR-002 | Wall panel WPC | m2 | Muros, techos y tabiquería | Alta | 38 | Interior/exterior
MOD-MUR-003 | Wall panel mármol PVC | m2 | Muros, techos y tabiquería | Alta | 38 | Acabado
MOD-MUR-004 | Listón WPC | m2 | Muros, techos y tabiquería | Media | 38 | Fachada
MOD-MUR-005 | Panel acústico | m2 | Muros, techos y tabiquería | Media | 38 | Oficinas
MOD-MUR-006 | Plancha drywall 1/2" | m2 | Muros, techos y tabiquería | Alta | 38 | Tabique
MOD-MUR-007 | Plancha drywall RH | m2 | Muros, techos y tabiquería | Alta | 38 | Baño/cocina
MOD-MUR-008 | Plancha fibrocemento | m2 | Muros, techos y tabiquería | Media | 38 | Exterior
MOD-MUR-009 | Perfil galvanizado 2" | m | Muros, techos y tabiquería | Alta | 38 | Estructura
MOD-MUR-010 | Perfil galvanizado 3" | m | Muros, techos y tabiquería | Media | 38 | Estructura
MOD-MUR-011 | Montante galvanizado | m | Muros, techos y tabiquería | Alta | 38 | Tabique
MOD-MUR-012 | Tornillo drywall | caja | Muros, techos y tabiquería | Alta | 38 | Fijación
MOD-MUR-013 | Cinta malla drywall | rollo | Muros, techos y tabiquería | Alta | 38 | Juntas
MOD-MUR-014 | Masilla drywall | saco | Muros, techos y tabiquería | Alta | 38 | Acabado
MOD-MUR-015 | Panel sándwich 30 mm | m2 | Muros, techos y tabiquería | Alta | 38 | Cubierta
MOD-MUR-016 | Teja termoacústica | m2 | Muros, techos y tabiquería | Alta | 38 | Cubierta
MOD-MUR-017 | Policarbonato alveolar | m2 | Muros, techos y tabiquería | Media | 38 | Cubierta translúcida
MOD-MUR-018 | Teja translúcida | m2 | Muros, techos y tabiquería | Media | 38 | Iluminación natural
MOD-MUR-019 | Canaleta de cubierta | m | Muros, techos y tabiquería | Media | 38 | Drenaje
MOD-MUR-020 | Cumbrera de cubierta | m | Muros, techos y tabiquería | Media | 38 | Remate
MOD-MUR-021 | Panel SIP | m2 | Muros, techos y tabiquería | Media | 38 | Construcción modular
MOD-MUR-022 | Steel framing | m2 | Muros, techos y tabiquería | Media | 38 | Estructura liviana
MOD-MUR-023 | Losacero | m2 | Muros, techos y tabiquería | Media | 38 | Losa colaborante
MOD-MUR-024 | Malla electrosoldada | m2 | Muros, techos y tabiquería | Media | 38 | Refuerzo
MOD-MUR-025 | Fibra de carbono | m2 | Muros, techos y tabiquería | Media | 38 | Refuerzo estructural
MOD-MUR-026 | Anclaje químico | und | Muros, techos y tabiquería | Media | 38 | Fijación estructural
MOD-MUR-027 | Adhesivo epóxico estructural | kg | Muros, techos y tabiquería | Media | 38 | Anclaje
MOD-MUR-028 | Lana mineral | m2 | Muros, techos y tabiquería | Alta | 38 | Térmico/acústico
MOD-MUR-029 | Poliestireno XPS | m2 | Muros, techos y tabiquería | Alta | 38 | Térmico
MOD-MUR-030 | Poliestireno EPS | m2 | Muros, techos y tabiquería | Media | 38 | Térmico
MOD-MUR-031 | Barrera de vapor | m2 | Muros, techos y tabiquería | Media | 38 | Humedad
MOD-MUR-032 | Aislante reflectivo | m2 | Muros, techos y tabiquería | Media | 38 | Térmico
MOD-ELE-001 | Tira LED 12 V 60 LED/m | m | Eléctrico e iluminación | Alta | 126.5 | Iluminación indirecta
MOD-ELE-002 | Tira LED 24 V 120 LED/m | m | Eléctrico e iluminación | Alta | 126.5 | Alta densidad
MOD-ELE-003 | Tira LED RGB | m | Eléctrico e iluminación | Media | 126.5 | Decorativa
MOD-ELE-004 | Neón flex LED | m | Eléctrico e iluminación | Alta | 126.5 | Avisos y perfiles
MOD-ELE-005 | Perfil de aluminio para LED | m | Eléctrico e iluminación | Alta | 126.5 | Disipación
MOD-ELE-006 | Difusor para perfil LED | m | Eléctrico e iluminación | Media | 126.5 | Acabado
MOD-ELE-007 | Driver LED 12 V 60 W | und | Eléctrico e iluminación | Alta | 126.5 | Fuente
MOD-ELE-008 | Driver LED 24 V 100 W | und | Eléctrico e iluminación | Media | 126.5 | Fuente
MOD-ELE-009 | Dimmer LED | und | Eléctrico e iluminación | Media | 126.5 | Control
MOD-ELE-010 | Sensor de movimiento | und | Eléctrico e iluminación | Alta | 126.5 | Ahorro
MOD-ELE-011 | Panel LED 60 x 60 cm | und | Eléctrico e iluminación | Alta | 126.5 | Oficina
MOD-ELE-012 | Downlight LED 6" | und | Eléctrico e iluminación | Alta | 126.5 | Empotrado
MOD-ELE-013 | Spot LED | und | Eléctrico e iluminación | Media | 126.5 | Acento
MOD-ELE-014 | Riel electrificado | m | Eléctrico e iluminación | Media | 126.5 | Iluminación flexible
MOD-ELE-015 | Proyector LED 100 W | und | Eléctrico e iluminación | Alta | 126.5 | Exterior
MOD-ELE-016 | Luminaria solar | und | Eléctrico e iluminación | Media | 126.5 | Exterior
MOD-ELE-017 | Cable THHN 12 AWG | m | Eléctrico e iluminación | Alta | 126.5 | Fuerza
MOD-ELE-018 | Cable THHN 10 AWG | m | Eléctrico e iluminación | Alta | 126.5 | Fuerza
MOD-ELE-019 | Cable THHN 8 AWG | m | Eléctrico e iluminación | Media | 126.5 | Acometida
MOD-ELE-020 | Cable encauchetado 3 x 12 | m | Eléctrico e iluminación | Alta | 126.5 | Subterráneo
MOD-ELE-021 | Breaker 1P 20 A | und | Eléctrico e iluminación | Alta | 126.5 | Tablero
MOD-ELE-022 | Breaker 2P 40 A | und | Eléctrico e iluminación | Alta | 126.5 | Tablero
MOD-ELE-023 | Diferencial 2P 30 mA | und | Eléctrico e iluminación | Alta | 126.5 | Protección personal
MOD-ELE-024 | Protector contra sobretensiones SPD | und | Eléctrico e iluminación | Media | 126.5 | Tablero
MOD-ELE-025 | Tablero 12 circuitos | und | Eléctrico e iluminación | Alta | 126.5 | Distribución
MOD-ELE-026 | Tubería EMT 1/2" | m | Eléctrico e iluminación | Alta | 126.5 | Instalación
MOD-ELE-027 | Tubería IMC 3/4" | m | Eléctrico e iluminación | Media | 126.5 | Industrial
MOD-ELE-028 | Caja octogonal | und | Eléctrico e iluminación | Alta | 126.5 | Conexión
MOD-ELE-029 | Tomacorriente GFCI | und | Eléctrico e iluminación | Alta | 126.5 | Baño/cocina
MOD-ELE-030 | Tomacorriente USB | und | Eléctrico e iluminación | Media | 126.5 | Carga
MOD-ELE-031 | Interruptor smart | und | Eléctrico e iluminación | Alta | 126.5 | Domótica
MOD-ELE-032 | Contactor 2P 40 A | und | Eléctrico e iluminación | Media | 126.5 | Control
MOD-ELE-033 | Temporizador digital | und | Eléctrico e iluminación | Media | 126.5 | Automatización
MOD-ELE-034 | UPS 1 kVA | und | Eléctrico e iluminación | Media | 126.5 | Respaldo
MOD-CLI-001 | Minisplit inverter 12.000 BTU | und | Clima y gas | Alta | 232.5 | Inverter
MOD-CLI-002 | Minisplit inverter 18.000 BTU | und | Clima y gas | Alta | 232.5 | Inverter
MOD-CLI-003 | Minisplit inverter 24.000 BTU | und | Clima y gas | Alta | 232.5 | Inverter
MOD-CLI-004 | Unidad VRF exterior | und | Clima y gas | Media | 232.5 | Edificios
MOD-CLI-005 | Fancoil VRF | und | Clima y gas | Media | 232.5 | Interior
MOD-CLI-006 | Ducto de fibra | m2 | Clima y gas | Media | 232.5 | Distribución
MOD-CLI-007 | Rejilla de ventilación | und | Clima y gas | Alta | 232.5 | Acabado
MOD-CLI-008 | Difusor de aire | und | Clima y gas | Media | 232.5 | Distribución
MOD-CLI-009 | Tubería de cobre 1/4" | m | Clima y gas | Alta | 232.5 | Refrigerante
MOD-CLI-010 | Tubería de cobre 3/8" | m | Clima y gas | Alta | 232.5 | Refrigerante
MOD-CLI-011 | Aislamiento para tubería | m | Clima y gas | Alta | 232.5 | Térmico
MOD-CLI-012 | Bomba de condensado | und | Clima y gas | Media | 232.5 | Drenaje
MOD-CLI-013 | Extractor inline | und | Clima y gas | Media | 232.5 | Ventilación
MOD-CLI-014 | Filtro HEPA | und | Clima y gas | Media | 232.5 | Calidad de aire
MOD-CLI-015 | Tubería PEAL 1/2" | m | Clima y gas | Alta | 232.5 | Gas
MOD-CLI-016 | Regulador de gas | und | Clima y gas | Alta | 232.5 | GLP
MOD-CLI-017 | Detector de gas | und | Clima y gas | Alta | 232.5 | Seguridad
MOD-CLI-018 | Válvula de corte de gas | und | Clima y gas | Alta | 232.5 | Seguridad
MOD-ENS-001 | Panel solar 600 W | und | Energía solar, domótica y seguridad | Alta | 350 | Fotovoltaico
MOD-ENS-002 | Inversor híbrido 5 kW | und | Energía solar, domótica y seguridad | Alta | 460 | Respaldo
MOD-ENS-003 | Batería LiFePO4 5 kWh | und | Energía solar, domótica y seguridad | Alta | 460 | Almacenamiento
MOD-ENS-004 | Controlador MPPT | und | Energía solar, domótica y seguridad | Alta | 460 | Carga
MOD-ENS-005 | Estructura para panel solar | und | Energía solar, domótica y seguridad | Media | 460 | Montaje
MOD-ENS-006 | Cable solar | m | Energía solar, domótica y seguridad | Media | 460 | DC
MOD-ENS-007 | Calentador solar | und | Energía solar, domótica y seguridad | Media | 460 | ACS
MOD-ENS-008 | Hub de domótica | und | Energía solar, domótica y seguridad | Alta | 460 | Control central
MOD-ENS-009 | Cerradura smart | und | Energía solar, domótica y seguridad | Alta | 460 | Acceso
MOD-ENS-010 | Cortina motorizada | und | Energía solar, domótica y seguridad | Media | 460 | Automatización
MOD-ENS-011 | Videoportero | und | Energía solar, domótica y seguridad | Alta | 460 | Acceso
MOD-ENS-012 | Cámara IP | und | Energía solar, domótica y seguridad | Alta | 460 | Vigilancia
MOD-ENS-013 | NVR | und | Energía solar, domótica y seguridad | Alta | 460 | Grabación
MOD-ENS-014 | Sensor de alarma | und | Energía solar, domótica y seguridad | Alta | 460 | Intrusión
MOD-ENS-015 | Detector de humo | und | Energía solar, domótica y seguridad | Alta | 460 | Incendio
MOD-ENS-016 | Detector de CO | und | Energía solar, domótica y seguridad | Media | 460 | Monóxido
MOD-ENS-017 | Cargador para vehículo eléctrico | und | Energía solar, domótica y seguridad | Media | 460 | EV
MOD-BCO-001 | Mesón de cuarzo | m2 | Baños, cocinas y carpintería | Alta | 307.5 | Cocina
MOD-BCO-002 | Mesón de granito | m2 | Baños, cocinas y carpintería | Media | 307.5 | Cocina
MOD-BCO-003 | Mesón solid surface | m2 | Baños, cocinas y carpintería | Media | 307.5 | Baño
MOD-BCO-004 | Lavamanos de sobreponer | und | Baños, cocinas y carpintería | Alta | 307.5 | Baño
MOD-BCO-005 | Grifería monomando | und | Baños, cocinas y carpintería | Alta | 307.5 | Baño
MOD-BCO-006 | Sanitario dual | und | Baños, cocinas y carpintería | Alta | 307.5 | Ahorro de agua
MOD-BCO-007 | Mueble de baño | und | Baños, cocinas y carpintería | Alta | 307.5 | Baño
MOD-BCO-008 | Desagüe lineal | und | Baños, cocinas y carpintería | Media | 307.5 | Ducha
MOD-BCO-009 | Regadera termostática | und | Baños, cocinas y carpintería | Media | 307.5 | Ducha
MOD-BCO-010 | Espejo LED | und | Baños, cocinas y carpintería | Media | 307.5 | Baño
MOD-BCO-011 | Mampara de vidrio templado | m2 | Baños, cocinas y carpintería | Alta | 307.5 | Ducha
MOD-BCO-012 | Campana extractora | und | Baños, cocinas y carpintería | Alta | 307.5 | Cocina
MOD-BCO-013 | Calentador instantáneo | und | Baños, cocinas y carpintería | Media | 307.5 | ACS
MOD-BCO-014 | Termo eléctrico | und | Baños, cocinas y carpintería | Media | 307.5 | ACS
MOD-BCO-016 | Ventana de PVC | m2 | Baños, cocinas y carpintería | Media | 307.5 | Exterior
MOD-BCO-017 | Mosquitero | m2 | Baños, cocinas y carpintería | Media | 307.5 | Ventana
MOD-BCO-018 | Persiana | m2 | Baños, cocinas y carpintería | Media | 307.5 | Ventana
MOD-QUI-001 | Silicona neutra | und | Adhesivos, químicos y consumibles | Alta | 41.5 | Sellado
MOD-QUI-002 | Silicona sanitaria | und | Adhesivos, químicos y consumibles | Alta | 41.5 | Baño
MOD-QUI-003 | Adhesivo de poliuretano | und | Adhesivos, químicos y consumibles | Alta | 41.5 | Construcción
MOD-QUI-004 | Adhesivo de contacto | gln | Adhesivos, químicos y consumibles | Media | 41.5 | Laminados
MOD-QUI-005 | Cinta doble faz | rollo | Adhesivos, químicos y consumibles | Alta | 41.5 | Fijación
MOD-QUI-006 | Primer universal | gln | Adhesivos, químicos y consumibles | Alta | 41.5 | Adherencia
MOD-QUI-007 | Thinner | gln | Adhesivos, químicos y consumibles | Media | 41.5 | Dilución
MOD-QUI-008 | Removedor de pintura | gln | Adhesivos, químicos y consumibles | Media | 41.5 | Limpieza
MOD-QUI-009 | Catalizador | und | Adhesivos, químicos y consumibles | Media | 41.5 | Pinturas
MOD-QUI-010 | Resina epóxica | kg | Adhesivos, químicos y consumibles | Alta | 41.5 | Reparación
MOD-QUI-011 | Lechada epóxica | kg | Adhesivos, químicos y consumibles | Alta | 41.5 | Juntas
MOD-QUI-012 | Mortero autonivelante | saco | Adhesivos, químicos y consumibles | Alta | 41.5 | Nivelación
MOD-QUI-013 | Concreto impreso | m2 | Adhesivos, químicos y consumibles | Media | 41.5 | Pisos decorativos
MOD-QUI-014 | Aditivo impermeabilizante | gln | Adhesivos, químicos y consumibles | Media | 41.5 | Mortero
MOD-QUI-015 | Fibra de polipropileno | kg | Adhesivos, químicos y consumibles | Media | 41.5 | Refuerzo de concreto
MOD-QUI-016 | Curador de concreto | gln | Adhesivos, químicos y consumibles | Media | 41.5 | Curado
MOD-BOM-001 | Bomba centrífuga 1 HP | und | Bombeo e hidroneumático | Alta | 265 | Agua limpia; 1F/220V
MOD-BOM-002 | Bomba centrífuga 1,5 HP | und | Bombeo e hidroneumático | Alta | 365 | Agua limpia; 1F/220V
MOD-BOM-003 | Bomba centrífuga 3 HP | und | Bombeo e hidroneumático | Alta | 650 | Agua limpia; 1F/3F
MOD-BOM-004 | Bomba centrífuga 7,5 HP | und | Bombeo e hidroneumático | Media | 1250 | Agua limpia; 3F
MOD-BOM-005 | Bomba centrífuga 15 HP | und | Bombeo e hidroneumático | Media | 2500 | Agua limpia; 3F
MOD-BOM-006 | Bomba sumergible 4" 1 HP | und | Bombeo e hidroneumático | Alta | 575 | Pozo profundo; 1F/3F
MOD-BOM-007 | Bomba sumergible 4" 1,5 HP | und | Bombeo e hidroneumático | Alta | 750 | Pozo profundo
MOD-BOM-008 | Bomba sumergible 4" 2 HP | und | Bombeo e hidroneumático | Alta | 950 | Pozo profundo
MOD-BOM-009 | Bomba sumergible 4" 3 HP | und | Bombeo e hidroneumático | Alta | 1400 | Pozo profundo
MOD-BOM-010 | Bomba sumergible 4" 5 HP | und | Bombeo e hidroneumático | Alta | 2200 | Pozo profundo
MOD-BOM-011 | Bomba sumergible 4" 7,5 HP | und | Bombeo e hidroneumático | Media | 3000 | Pozo profundo
MOD-BOM-012 | Bomba sumergible 4" 10 HP | und | Bombeo e hidroneumático | Media | 4000 | Pozo profundo
MOD-BOM-013 | Bomba jet 1/2 HP | und | Bombeo e hidroneumático | Alta | 250 | Pozo somero
MOD-BOM-014 | Bomba jet 3/4 HP | und | Bombeo e hidroneumático | Alta | 300 | Pozo somero
MOD-BOM-015 | Bomba jet 1 HP | und | Bombeo e hidroneumático | Alta | 380 | Pozo somero
MOD-BOM-016 | Bomba de presión constante 1 HP | und | Bombeo e hidroneumático | Alta | 700 | Variador integrado
MOD-BOM-017 | Bomba de presión constante 1,5 HP | und | Bombeo e hidroneumático | Alta | 950 | Variador integrado
MOD-BOM-018 | Bomba de presión constante 2 HP | und | Bombeo e hidroneumático | Alta | 1200 | Variador integrado
MOD-BOM-019 | Bomba solar sumergible 1 HP | und | Bombeo e hidroneumático | Alta | 1250 | Con controlador MPPT
MOD-BOM-020 | Bomba solar sumergible 2 HP | und | Bombeo e hidroneumático | Alta | 1900 | Con controlador MPPT
MOD-BOM-021 | Hidroneumático 250 gal | und | Bombeo e hidroneumático | Alta | 6250 | Tanque + bomba + control
MOD-BOM-022 | Hidroneumático 300 gal | und | Bombeo e hidroneumático | Alta | 7500 | Tanque + bomba + control
MOD-BOM-023 | Hidroneumático 500 gal | und | Bombeo e hidroneumático | Media | 11000 | Tanque + bomba + control
MOD-BOM-024 | Tanque hidroneumático 20 gal | und | Bombeo e hidroneumático | Alta | 350 | Membrana/vejiga
MOD-BOM-025 | Tanque hidroneumático 50 gal | und | Bombeo e hidroneumático | Alta | 625 | Membrana/vejiga
MOD-BOM-026 | Tanque hidroneumático 100 gal | und | Bombeo e hidroneumático | Alta | 1100 | Membrana/vejiga
MOD-BOM-027 | Tanque hidroneumático 200 gal | und | Bombeo e hidroneumático | Media | 2050 | Membrana/vejiga
MOD-BOM-028 | Tanque de agua 1.000 L | und | Bombeo e hidroneumático | Alta | 225 | Polietileno
MOD-BOM-029 | Tanque de agua 5.000 L | und | Bombeo e hidroneumático | Alta | 850 | Polietileno
MOD-BOM-030 | Tanque de agua 10.000 L | und | Bombeo e hidroneumático | Media | 1700 | Polietileno
MOD-BOM-031 | Presostato 20-40 psi | und | Bombeo e hidroneumático | Alta | 42.5 | Hidroneumático
MOD-BOM-032 | Presostato 30-50 psi | und | Bombeo e hidroneumático | Alta | 42.5 | Hidroneumático
MOD-BOM-033 | Presostato 40-60 psi | und | Bombeo e hidroneumático | Alta | 50 | Hidroneumático
MOD-BOM-034 | Presostato digital | und | Bombeo e hidroneumático | Media | 130 | Ajuste electrónico
MOD-BOM-035 | Manómetro glicerina 0-100 psi | und | Bombeo e hidroneumático | Alta | 42.5 | Conexión 1/4"
MOD-BOM-036 | Manómetro glicerina 0-200 psi | und | Bombeo e hidroneumático | Alta | 50 | Conexión 1/4"
MOD-BOM-037 | Válvula check 1" | und | Bombeo e hidroneumático | Alta | 27.5 | Horizontal/vertical
MOD-BOM-038 | Válvula check 2" | und | Bombeo e hidroneumático | Alta | 55 | Horizontal/vertical
MOD-BOM-039 | Válvula check 3" | und | Bombeo e hidroneumático | Media | 105 | Horizontal/vertical
MOD-BOM-040 | Válvula check 4" | und | Bombeo e hidroneumático | Media | 175 | Horizontal/vertical
MOD-BOM-041 | Válvula de pie 1" | und | Bombeo e hidroneumático | Alta | 35 | Con colador
MOD-BOM-042 | Válvula de pie 2" | und | Bombeo e hidroneumático | Alta | 65 | Con colador
MOD-BOM-043 | Control de nivel electrónico | und | Bombeo e hidroneumático | Alta | 140 | Electrodos/sonda
MOD-BOM-044 | Sensor de presión 4-20 mA | und | Bombeo e hidroneumático | Alta | 105 | 0-100 psi
MOD-BOM-045 | Flotador eléctrico | und | Bombeo e hidroneumático | Alta | 47.5 | Cable 3 m
MOD-BOM-046 | Tablero de control bomba 1F | und | Bombeo e hidroneumático | Alta | 250 | Arranque directo
MOD-BOM-047 | Tablero de control bomba 3F | und | Bombeo e hidroneumático | Alta | 500 | Arranque directo
MOD-BOM-048 | Arrancador directo 3F | und | Bombeo e hidroneumático | Alta | 425 | Contactor + guardamotor
MOD-BOM-049 | Guardamotor 5-40 A | und | Bombeo e hidroneumático | Alta | 165 | Protección térmica
MOD-BOM-050 | Contactor 3P 40 A | und | Bombeo e hidroneumático | Alta | 105 | Bobina 220 V
MOD-BOM-051 | Relé térmico 40 A | und | Bombeo e hidroneumático | Alta | 80 | Protección de motor
MOD-BOM-052 | Protector de fase | und | Bombeo e hidroneumático | Alta | 120 | Monofásico/trifásico
MOD-BOM-053 | Variador de frecuencia 2 HP | und | Bombeo e hidroneumático | Alta | 525 | Control de presión
MOD-BOM-054 | Variador de frecuencia 5 HP | und | Bombeo e hidroneumático | Alta | 900 | Control de presión
MOD-BOM-055 | Variador de frecuencia 10 HP | und | Bombeo e hidroneumático | Media | 1500 | Control de presión
MOD-BOM-056 | Soft starter 10 HP | und | Bombeo e hidroneumático | Media | 650 | Arranque suave
MOD-BOM-057 | Cable sumergible 3 x 14 AWG | m | Bombeo e hidroneumático | Alta | 3.5 | Pozo profundo
MOD-BOM-058 | Cable sumergible 3 x 12 AWG | m | Bombeo e hidroneumático | Alta | 4.5 | Pozo profundo
MOD-BOM-059 | Cable sumergible 3 x 10 AWG | m | Bombeo e hidroneumático | Alta | 6 | Pozo profundo
MOD-BOM-060 | Cable sumergible 3 x 8 AWG | m | Bombeo e hidroneumático | Media | 9 | Pozo profundo
MOD-BOM-061 | Kit de empalme para cable sumergible | und | Bombeo e hidroneumático | Alta | 55 | Encapsulado
MOD-BOM-062 | Prensaestopas para cable sumergible | und | Bombeo e hidroneumático | Alta | 12.5 | Sellado
MOD-POZ-001 | Tubería PVC 4" para pozo | m | Pozos profundos | Alta | 11.5 | Cédula 40; rosca
MOD-POZ-002 | Tubería PVC 6" para pozo | m | Pozos profundos | Alta | 20 | Cédula 40; rosca
MOD-POZ-003 | Tubería PVC 8" para pozo | m | Pozos profundos | Media | 32.5 | Cédula 40; rosca
MOD-POZ-004 | Filtro/cedazo 4" para pozo | m | Pozos profundos | Alta | 35 | Acero inox/PVC
MOD-POZ-005 | Filtro/cedazo 6" para pozo | m | Pozos profundos | Alta | 57.5 | Acero inox/PVC
MOD-POZ-006 | Filtro/cedazo 8" para pozo | m | Pozos profundos | Media | 90 | Acero inox/PVC
MOD-POZ-007 | Grava para pozo | m3 | Pozos profundos | Alta | 90 | Grava seleccionada
MOD-POZ-008 | Bentonita para sello sanitario | kg | Pozos profundos | Alta | 2 | Sello de pozo
MOD-POZ-009 | Cabezal de pozo 4" | und | Pozos profundos | Alta | 140 | Acero/PVC
MOD-POZ-010 | Cabezal de pozo 6" | und | Pozos profundos | Alta | 210 | Acero/PVC
MOD-POZ-011 | Tapa sanitaria de pozo | und | Pozos profundos | Alta | 100 | Hermética
MOD-POZ-012 | Pitless adapter 4" | und | Pozos profundos | Alta | 175 | Salida lateral
MOD-POZ-013 | Torque arrestor 4" | und | Pozos profundos | Alta | 140 | Protección de bomba
MOD-POZ-014 | Centralizador 4" | und | Pozos profundos | Alta | 55 | Alineación de bomba
MOD-POZ-015 | Cable guía de acero inoxidable | m | Pozos profundos | Media | 3.5 | 3/16"
MOD-POZ-016 | Sonda de nivel para pozo | und | Pozos profundos | Alta | 175 | Profundidad 100 m
MOD-POZ-017 | Medidor de nivel de agua | und | Pozos profundos | Media | 275 | Digital
MOD-POZ-018 | Válvula de retención 4" | und | Pozos profundos | Alta | 175 | Pozo profundo
MOD-POZ-019 | Desarenador para pozo | und | Pozos profundos | Media | 140 | Sedimentos
MOD-CEB-001 | ATS 100 A | und | Componentes eléctricos de bombeo | Alta | 1300 | Transferencia automática
MOD-CEB-002 | ATS 200 A | und | Componentes eléctricos de bombeo | Media | 2250 | Transferencia automática
MOD-CEB-003 | Medidor de energía kWh trifásico | und | Componentes eléctricos de bombeo | Alta | 175 | Con TC
MOD-CEB-004 | Transformador de corriente 200/5 | und | Componentes eléctricos de bombeo | Alta | 85 | Medición
MOD-CEB-005 | Amperímetro 96 x 96 | und | Componentes eléctricos de bombeo | Media | 40 | Analógico/digital
MOD-CEB-006 | Voltímetro 96 x 96 | und | Componentes eléctricos de bombeo | Media | 40 | Analógico/digital
MOD-CEB-007 | Selector 3 posiciones | und | Componentes eléctricos de bombeo | Alta | 35 | 22 mm
MOD-CEB-008 | Piloto LED 24 V | und | Componentes eléctricos de bombeo | Alta | 10 | 22 mm
MOD-CEB-009 | Pulsador 22 mm | und | Componentes eléctricos de bombeo | Alta | 10 | 1NA/1NC
MOD-CEB-010 | Paro de emergencia 22 mm | und | Componentes eléctricos de bombeo | Alta | 25 | Hongos
MOD-CEB-011 | SPD tipo 2 monofásico | und | Componentes eléctricos de bombeo | Alta | 130 | Tablero
MOD-CEB-012 | SPD tipo 2 trifásico | und | Componentes eléctricos de bombeo | Alta | 325 | Tablero
MOD-CEB-013 | Riel DIN | m | Componentes eléctricos de bombeo | Alta | 5.5 | 35 mm
MOD-CEB-014 | Canaleta ranurada | m | Componentes eléctricos de bombeo | Alta | 5.5 | 40 x 40 mm
MOD-CEB-015 | Bornera DIN | und | Componentes eléctricos de bombeo | Alta | 4 | 2,5-6 mm²
MOD-CEB-016 | Terminal tubular | und | Componentes eléctricos de bombeo | Alta | 2 | Calibre según cable
MOD-CEB-017 | Cable de control 2 x 18 AWG apantallado | m | Componentes eléctricos de bombeo | Alta | 2 | Señal 4-20 mA
MOD-CEB-018 | Varilla copperweld 5/8" x 8' | und | Componentes eléctricos de bombeo | Alta | 25 | Puesta a tierra
MOD-CEB-019 | Electrodo copperweld 5/8" | und | Componentes eléctricos de bombeo | Media | 25 | Puesta a tierra
MOD-CEB-020 | Soldadura exotérmica | und | Componentes eléctricos de bombeo | Alta | 20 | Conexión de tierra
MOD-CEB-021 | Caja de inspección de tierra | und | Componentes eléctricos de bombeo | Media | 35 | Registro
MOD-CEB-022 | Motor eléctrico 2 HP | und | Componentes eléctricos de bombeo | Alta | 375 | 1F/3F
MOD-CEB-023 | Motor eléctrico 5 HP | und | Componentes eléctricos de bombeo | Alta | 700 | 3F
MOD-CEB-024 | Motor eléctrico 10 HP | und | Componentes eléctricos de bombeo | Media | 1250 | 3F
MOD-CEB-025 | Kit de protección de motor | und | Componentes eléctricos de bombeo | Alta | 175 | Guardamotor + relé
MOD-CEB-026 | Sensor de nivel por electrodos | und | Componentes eléctricos de bombeo | Alta | 100 | Pozo/tanque

## Resumen
Categoría | Materiales | Existentes | No existen
Plomería moderna | 42 | 0 | 42
Pinturas e impermeabilización | 26 | 0 | 26
Pisos y revestimientos | 26 | 0 | 26
Muros, techos y tabiquería | 32 | 0 | 32
Eléctrico e iluminación | 34 | 0 | 34
Clima y gas | 18 | 0 | 18
Energía solar, domótica y seguridad | 17 | 0 | 17
Baños, cocinas y carpintería | 18 | 1 | 17
Adhesivos, químicos y consumibles | 16 | 0 | 16
Bombeo e hidroneumático | 62 | 0 | 62
Pozos profundos | 19 | 0 | 19
Componentes eléctricos de bombeo | 26 | 0 | 26

## Notas
Lista ampliada y verificada contra la Base Maestra CostBase
Base revisada | 7.957 materiales
Materiales en esta lista | 336
Nuevos faltantes | 107
Faltantes por descripción | 335
Verificación | Solo se considera existente la coincidencia exacta de descripción. Las variantes no se cuentan como existentes.
Precios | USD referenciales de mercado (estimación). No son cotizaciones ni precios de compra.
Códigos propuestos | MOD-...; deben validarse antes de cargar a producción.
Duplicados | Las variantes con otra descripción, medida o modelo se listan como faltantes.